## 主材价格表 （土建）
龙岩市本级财政投资建设项目缺项材料选用定价审批表（未超20万土建部分）
项目 基本 情况 | 立项批复项目名称 |  | 莲花湖安置小区二期 | [5 empty] | 立项批复文号
| 项目单位 |  | 龙岩市莲花湖实业有限公司 | [5 empty] | 项目主管部门
选用 定价 情况 | 序号 | 材料名称 | 项目单位意见 | [5 empty] | 项目主管部门审查意见
|  |  | 主要规格参数、建议品牌 | 单位 | 数量 | 单价（元） | 金额（元） | 技术性、必要性、 经济性分析 | 数量 | 单位 | 单价（元） | 金额（元） | 备注
| 1 | 不锈钢U型卡 | 3 | 只 | 16890.266 | 4.87 | 82255.59 | 参考龙岩市莲花湖(安置)小区1#~3#楼、5#~8#楼、幼儿园及地下室工程
| 2 | 高强螺栓 | M39×1335 | 个 | 96 | 100 | 9600 | 同上
| 3 | 膨胀螺栓 | M8 | 套 | 13396.127 | 0.49 | 6564.1 | 同上
| 4 | 膨胀螺栓 | M14 | 套 | 224.22 | 2.48 | 556.07 | 同上
| 5 | 膨胀螺栓 | M12×100 | 套 | 4553.548 | 1.5 | 6830.32 | 同上
| 6 | 预埋槽连接螺栓 | M12×40 | 个 | 19874.225 | 0.7 | 13911.96 | 同上
| 7 | 不锈钢门合页 |  | 片 | 9783.749 | 13.27 | 129830.35 | 同上
| 8 | 双开门锁 |  | 把 | 6 | 128.21 | 769.26 | 同上
| 9 | 磁性门碰 |  | 套 | 4843.44 | 22.12 | 107136.89 | 同上
| 10 | 后切式背栓 |  | 个 | 72202.241 | 2.65 | 191335.94 | 同上
| 11 | 普通钻头 | Φ8 | kg | 10729.859 | 10.62 | 113951.1 | 同上
| 12 | 石料切割锯片 |  | 片 | 8017.845 | 14.16 | 113532.69 | 同上
| 13 | 不锈钢挂件 |  | 套 | 28503.675 | 6.24 | 177862.93 | 同上
| 14 | 镀锌铁件 | 角码 | kg | 28999.86 | 5.86 | 169939.18 | 同上
| 15 | 合金子弹头 |  | 个 | 365.966 | 176.99 | 64772.32 | 同上
| 16 | 金刚砂 | 16# | kg | 4039.543 | 2.67 | 10785.58 | 同上
| 17 | 耐磨无机骨料（金刚砂） |  | kg | 162182.15 | 0.85 | 137854.83 | 同上
| 18 | 海菜粉 |  | kg | 724.113 | 128.68 | 93178.82 | 同上
| 19 | 混凝土内撑条 | 20mm×25mm | m | 142248.006 | 0.93 | 132290.65 | 同上
| 20 | 瓷质面砖 | 200×300 | m2 | 1029.631 | 30 | 30888.94 | 同上
| 21 | 玻化砖 | 600×600 | m2 | 745.618 | 60 | 44737.06 | 同上
| 22 | 玻化砖 | 800×150 | m2 | 141.357 | 65 | 9188.19 | 同上
| 23 | 玻化砖 | 400×800 | m2 | 1853.082 | 65 | 120450.33 | 同上
| 24 | 花岗岩 |  | m2 | 116.077 | 61.95 | 7190.98 | 参考龙岩市莲花湖(安置)小区1#~3#楼、5#~8#楼、幼儿园及地下室工程
| 25 | 20厚芝麻灰花岗岩石板 |  | m2 | 106.079 | 61.95 | 6571.62 | 同上
| 26 | 芝麻灰烧毛花岗岩板 | 20厚 | m2 | 773.882 | 74.06 | 57313.71 | 同上
| 27 | 荔枝面花岗岩板 | 55厚 | m2 | 105.42 | 350 | 36897 | 同上
| 28 | 20厚芝麻灰花岗岩石板 |  | m2 | 28.56 | 80 | 2284.8 | 同上
| 29 | 机加工芝麻灰花岗岩石板 | 60厚 | m2 | 1145.6 | 110 | 126016 | 同上
| 30 | 芝麻灰毛面花岗岩 | 100厚 | m2 | 115.025 | 150 | 17253.81 | 同上
| 31 | 铝单板 | 2.5厚 | m2 | 36.856 | 158.32 | 8357.74 | 专家论证
| 32 | 铝单板 | 3厚 | m2 | 15.657 | 190 | 4260.65 | 专家论证
| 33 | 轻钢主龙骨 | U型 38×12×1 | m | 2023.703 | 5.66 | 11454.16 | 参考龙岩市莲花湖(安置)小区1#~3#楼、5#~8#楼、幼儿园及地下室工程
| 34 | 装配式主次龙骨 | T型 | m2 | 1931.717 | 12.82 | 24764.61 | 同上
| 35 | 镀锌轻钢龙骨 | 75×40 | m | 6711.994 | 5.81 | 38996.69 | 同上
| 36 | 镀锌轻钢龙骨 | 75×50 | m | 12584.989 | 5.81 | 73118.79 | 同上
| 37 | 铝合金条板天棚龙骨 | 中型 | m2 | 9407.486 | 14.07 | 132363.32 | 同上
| 38 | 吊杆 |  | 套 | 2226.073 | 6.19 | 13779.39 | 同上
| 39 | 成品防火板饰面夹板平开门（带视窗 带亮窗） | 综合 含门锁，闭门器 | 樘 | 7 | 420 | 2940 | 同上
| 40 | 成品防火板饰面夹板平开门（带视窗 带亮窗） | 综合 含门锁，闭门器 | 樘 | 29 | 460 | 13340 | 同上
| 41 | 成品装饰单开木门及门套 | 1000×2100（复合） | 樘 | 19 | 350 | 6650 | 同上
| 42 | 成品装饰双开木门及门套 | 1500×2400（复合） | 樘 | 6 | 500 | 3000 | 同上
| 43 | 固定门槛钢筋混凝土密闭门 | BM1020 | 樘 | 1 | 3909 | 3909 | 参考2018年下半年福建省人防工程防护（化）设备信息价的公告
| 44 | 固定门槛钢筋混凝土密闭门 | BM1520 | 樘 | 1 | 4353 | 4353 | 同上
| 45 | 活门槛钢筋混凝土密闭门 | BHM1220 | 樘 | 3 | 4790 | 14370 | 同上
| 46 | 活门槛钢筋混凝土密闭门 | BHM1520 | 樘 | 1 | 5322 | 5322 | 同上
| 47 | MH悬板式防爆波活门 | BMH8000-30 | 樘 | 3 | 3739 | 11217 | 同上
| 48 | 固定门槛钢筋混凝土防护密闭门 | HFM0716(6) | 樘 | 4 | 3280 | 13120 | 参考龙岩市莲花湖(安置)小区1#~3#楼、5#~8#楼、幼儿园及地下室工程
| 49 | 固定门槛钢筋混凝土防护密闭门 | HFM1220(6) | 樘 | 3 | 4755 | 14265 | 同上
| 50 | 固定门槛钢筋混凝土防护密闭门 | HFM1520(6) | 樘 | 1 | 5433 | 5433 | 同上
| 51 | 活门槛钢筋混凝土防护密闭门 | HHFM1220(6) | 樘 | 3 | 5263 | 15789 | 同上
| 52 | 活门槛钢筋混凝土防护密闭门 | HHFM1520(6) | 樘 | 1 | 5967 | 5967 | 同上
| 53 | 固定门槛钢筋混凝土密闭门 | HM0716 | 樘 | 6 | 2989 | 17934 | 同上
| 54 | 固定门槛钢筋混凝土密闭门 | HM1220 | 樘 | 1 | 4245 | 4245 | 同上
| 55 | 钢结构防护密闭门 | GHSFM2225(6) | 樘 | 1 | 30212 | 30212 | 参考2018年下半年福建省人防工程防护（化）设备信息价的公告
| 56 | 钢结构防护密闭门 | GHSFM5027(6) | 樘 | 1 | 66155 | 66155 | 参考龙岩市莲花湖(安置)小区1#~3#楼、5#~8#楼、幼儿园及地下室工程
| 57 | 钢结构密闭门 | GSM2525 | 樘 | 1 | 37768 | 37768 | 参考2018年下半年福建省人防工程防护（化）设备信息价的公告
| 58 | 相邻防护单元孔口型钢封堵(ZF) | 封堵框 | m | 42.2 | 410 | 17302 | 参考龙岩市莲花湖(安置)小区1#~3#楼、5#~8#楼、幼儿园及地下室工程
| 59 | 相邻防护单元孔口型钢封堵(ZF) | 封堵构件 | m2 | 55.9 | 1804 | 100843.6 | 同上
| 60 | 磨光花岗岩线条 | 直线200×20 | m | 241.366 | 29.04 | 7009.26 | 同上
| 61 | 装配式天棚边条 |  | m | 2667.608 | 1.55 | 4134.79 | 同上
| 62 | 环氧富锌底漆(封闭漆) |  | kg | 11.147 | 22.28 | 248.35 | 同上
| 63 | 仿石面漆 |  | kg | 9620.541 | 17.01 | 163645.41 | 同上
| 64 | 仿石漆面漆 |  | kg | 79.242 | 17.01 | 1347.9 | 同上
| 65 | 无光高级丙烯酸外墙涂料 |  | kg | 409.865 | 17.7 | 7254.61 | 同上
| 66 | 水性防霉涂料 |  | kg | 4956.355 | 14.47 | 71718.46 | 同上
| 67 | SBS改性沥青玻璃布胎防水卷材(铝箔) | 3 | m2 | 9921.777 | 10.88 | 107948.93 | 同上
| 68 | 三元乙丙橡胶卷材 |  | m2 | 485.816 | 31.88 | 15487.82 | 同上
| 69 | 自粘聚合物改性沥青防水卷材(聚酯胎) | 3mm | m2 | 636.842 | 14.21 | 9049.5248 | 同上
| 70 | 聚合物复合改性沥青防水涂料 |  | kg | 19151.365 | 11.5 | 102268.29 | 参考福建铜浪防水建材科技发展有限公司单价
| 71 | 汽油 | 90# | kg | 17969.905 | 6.16 | 110694.62 | 参考龙岩市莲花湖(安置)小区1#~3#楼、5#~8#楼、幼儿园及地下室工程
| 72 | 醇酸漆稀释剂 |  | kg | 969.978 | 6.66 | 6460.06 | 同上
| 73 | 防水剂 |  | kg | 1990.219 | 2.26 | 4497.9 | 同上
| 74 | 速凝剂 |  | kg | 19690.003 | 1.34 | 26384.6 | 同上
| 75 | 发泡剂 | 750ml | 支 | 4839.24 | 9.42 | 45585.64 | 同上
| 76 | 勾缝剂 |  | kg | 214797.366 | 0.87 | 186873.71 | 同上
| 77 | 专用减水剂（清水、自密实、轻骨料混凝土） | HWR-S | kg | 7221.188 | 3.72 | 26862.82 | 同上
| 78 | 耐候胶 | 590mL | 支 | 6400.643 | 26.11 | 167120.78 | 同上
| 79 | 建筑胶 |  | kg | 88909.832 | 1.32 | 117360.98 | 同上
| 80 | 硅酮结构胶 | 双组分 | L | 14.407 | 33.63 | 484.51 | 同上
| 81 | YJ-Ⅲ胶 |  | kg | 2089.583 | 5 | 10447.92 | 同上
| 82 | 硅酮密封胶 |  | L | 1081.072 | 33.63 | 36356.47 | 同上
| 83 | 石棉板 | δ10 | m2 | 995.571 | 19.7 | 19612.75 | 同上
| 84 | 橡胶石棉垫圈 | δ4 | kg | 4774.484 | 5.73 | 27357.8 | 同上
| 85 | 岩棉毡 | 40厚 | m2 | 52.635 | 2.33 | 122.64 | 同上
| 86 | 超细玻璃棉板 | δ50 | m2 | 1931.717 | 13.07 | 25247.53 | 同上
| 87 | 塑料注浆管 |  | m | 2305.8 | 6.26 | 14434.31 | 同上
| 88 | 高压胶管 | Φ20 | m | 4611.6 | 7.29 | 33618.56 | 同上
| 89 | 止逆阀 |  | 个 | 1175.204 | 15.08 | 17722.08 | 同上
| 90 | 成套金属盖板 | QBH-400 1.2mm厚 | m | 1073.569 | 84.96 | 91210.42 | 同上
| 91 | 金刚石刀片 |  | 片 | 107.639 | 292.7 | 31505.79 | 同上
| 92 | 蝴蝶扣 |  | 个 | 33349.227 | 1.87 | 62363.06 | 同上
| 93 | 可调托座 |  | 个.月 | 227694.245 | 0.8 | 182155.4 | 同上
| 94 | 40厚760X600铸铁篦子 |  | 套 | 48.48 | 490.06 | 23758.11 | 同上
| 95 | 石材抛光片 |  | 片 | 12026.768 | 10.62 | 127724.27 | 同上
| 96 | 凹凸型排水板 |  | m2 | 10741.083 | 8.85 | 95058.58 | 同上
| 97 | 预拌泵送抗渗混凝土 | C45P8(42.5) 碎石31.5mm 塌落度160-200mm | m3 | 143.7 | 478.25 | 68724.525 | 同上
| 98 | 聚氨酯防水涂料 |  | kg | 12000 | 13 | 156000 | 专家论证
| 99 | 乳白色无机涂料面漆 |  | kg | 15000 | 15 | 225000 | 专家论证
| 100 | 乳白色无机涂料底漆 |  | kg | 15000 | 15 | 225000 | 专家论证
| 101 | 组合式钢立柱 |  | m | 100 | 100 | 10000 | 三家询价选一
| 102 | 防洪挡板07JF02 -/133 |  | m | 50 | 680 | 34000 | 三家询价选一
| 103 | 成品减速带05J927-1-3/38 |  | m | 50 | 118 | 5900 | 三家询价选一
| 104 | 480*590-40厚铸铁篦子 |  | m | 100 | 65 | 6500 | 三家询价选一
| 合计 | [5 empty] | 5435240.1498
签署意见 |  |  | （内容可另附页） 单位负责人：（签字、加盖单位公章） 年 月 日 | [5 empty] | （内容可另附页） 单位负责人：（签字、加盖单位公章） 年 月 日
注：不执行工程造价管理机构发布工程造价信息的建筑材料可只提供必要性和技术性认证。

## 龙岩市本级财政投资建设项目缺项材料选用定价审批表（单项材料总价
龙岩市本级财政投资建设项目缺项材料选用定价审批表（单项材料总价超过20万）（土建）
项目 基本 情况 | 立项批复项目名称 |  | 莲花湖安置小区二期 | [5 empty] | 立项批复文号
| 项目单位 |  | 龙岩市莲花湖实业有限公司 | [5 empty] | 项目主管部门
选用 定价 情况 | 序号 | 材料名称 | 项目单位意见 | [5 empty] | 项目主管部门审查意见
|  |  | 主要规格参数、建议品牌 | 单位 | 数量 | 单价（元） | 金额（元） | 技术性、必要性、 经济性分析 | 数量 | 单位 | 单价（元） | 金额（元） | 备注
| 1 | 穿孔铝板 | 600*600mm | m2 | 1728.21 | 220 | 749006.01 | 参考龙岩市莲花湖(安置)小区1#~3#楼、5#~8#楼、幼儿园及地下室工程
| 2 | 铝合金型材 | 粉沫喷涂 | kg | 253502.2 | 22 | 5577048.4 | 专家论证
| 3 | 拉杆螺栓 |  | kg | 74691.708 | 7.61 | 568403.9 | 参考龙岩市莲花湖(安置)小区1#~3#楼、5#~8#楼、幼儿园及地下室工程
| 4 | 单开门锁 |  | 把 | 4831.44 | 47.01 | 227125.99 | 同上
| 5 | 低合金钢焊条 | E43系列 | kg | 49718.256 | 12.57 | 624958.48 | 同上
| 6 | 镀锌钢丝网 | Φ1.0×15×15 | m2 | 101937.963 | 10.97 | 1118259.45 | 同上
| 7 | 粉煤灰 | Ⅱ级 | kg | 10752573.973 | 0.17 | 1827937.58 | 同上
| 8 | 白色墙面砖 | 300×600 | m2 | 84297.793 | 36 | 3034720.54 | 同上
| 9 | 米白色玻化砖 | 800×400 | m2 | 27182.474 | 65 | 1766860.78 | 同上
| 10 | 玻化砖 | 800×800 | m2 | 11190.026 | 65 | 727351.66 | 同上
| 11 | 防滑砖 | 300×300 | m2 | 23904.453 | 34 | 812751.41 | 同上
| 12 | PCVC塑胶地板 | 3厚600×600 | m2 | 2327.589 | 180 | 418966.02 | 专家论证
| 13 | 荔枝面花岗岩板 | 30厚 | m2 | 12977.552 | 280 | 3633714.56 | 参考龙岩市莲花湖(安置)小区1#~3#楼、5#~8#楼、幼儿园及地下室工程
| 14 | 荔枝浅咖啡色火烧石花岗岩板 | 30厚 | m2 | 2884.1 | 300 | 865230 | 同上
| 15 | 保温防盗隔音入户门 |  | m2 | 2736.147 | 600 | 1641688.03 | 同上
| 16 | 特级防火卷帘门 | 综合 含门锁 | m2 | 859.16 | 371.79 | 319427.1 | 同上
| 17 | 环氧地坪面漆 |  | kg | 32773.527 | 21.56 | 706597.25 | 同上
| 18 | 环氧地坪中涂漆 |  | kg | 23409.663 | 19.12 | 447592.75 | 同上
| 19 | 环氧渗透地坪底漆 |  | kg | 18727.73 | 19.5 | 365190.74 | 同上
| 20 | 环氧渗透地坪釉平面漆 | 含拉毛 | kg | 65547.055 | 23.67 | 1551498.79 | 同上
| 21 | 仿石漆 |  | kg | 129330.44 | 10.82 | 1399355.36 | 同上
| 22 | 聚氯乙烯耐根穿刺防水卷材 | 1.2mm | m2 | 11609.556 | 30 | 348286.69 | 同上
| 23 | 自粘聚合物改性沥青防水卷材(聚酯胎) | 4mm | m2 | 64308.397 | 15.75 | 1012857.2527 | 同上
| 24 | 自粘聚合物改性沥青防水卷材(聚酯胎) | 3mm | m2 | 38500 | 14.21 | 547085 | 同上
| 25 | JS防水涂料 |  | kg | 451707.982 | 4.84 | 2186266.63 | 参考龙岩市莲花湖(安置)小区1#~3#楼、5#~8#楼、幼儿园及地下室工程
| 26 | 聚氨酯发泡密封胶 | 750ml/支 | 支 | 62316.18 | 7.08 | 441198.56 | 同上
| 27 | 嵌缝料 |  | kg | 55724.35 | 5.83 | 324872.96 | 同上
| 28 | 膨胀剂 |  | kg | 1608976.269 | 0.65 | 1045834.57 | 同上
| 29 | 粉状型建筑胶粘剂 |  | kg | 1030964.371 | 1.58 | 1628923.71 | 同上
| 30 | 穿孔铝板 | 3厚 | m2 | 6760.194 | 220 | 1487242.57 | 同上
| 31 | 排气道 | 500*500mm | m | 3549.792 | 55 | 219909.61 | 专家论证
| 32 | 抗裂砂浆粉料 |  | kg | 827789.512 | 1.41 | 1167183.21 | 参考龙岩市莲花湖(安置)小区1#~3#楼、5#~8#楼、幼儿园及地下室工程
| 33 | 木塑附框(50系列) |  | m | 69066.289 | 5.75 | 397131.16 | 同上
| 34 | 聚合物水泥砂浆 |  | m3 | 1452.586 | 436.89 | 634620.39 | 同上
| 35 | 预拌非泵送轻骨料混凝土 | 塌落度140~220mm 淤泥陶粒，密度等级≥500kg/m3 容重（kg/m3） 1300~1500 LC5.0 | m3 | 718.526 | 451.805 | 324633.6394 | 参考龙岩市莲花湖(安置)小区1#~3#楼、5#~8#楼、幼儿园及地下室工程
| 36 | 桩筏基础调节装置 |  | 套 | 105 | 11504.42 | 1207964.1 | 参考厦门信息价（专家论证）
| 合计 | [5 empty] | 41357694.8522
签署意见 |  |  | 年 月 日 | [5 empty] | （内容可另附页） 单位负责人：（签字、加盖单位公章） 年 月 日
注：不执行工程造价管理机构发布工程造价信息的建筑材料可只提供必要性和技术性认证。
Note on G37: Administrator: 61.95

## 龙岩市本级财政投资建设项目缺项材料选用定价审批表（未超20万安
龙岩市本级财政投资建设项目缺项材料选用定价审批表（未超20万安装部分）
项目 基本 情况 | 立项批复项目名称 |  | 莲花湖安置小区二期 | [5 empty] | 立项批复文号
| 项目单位 |  | 龙岩市莲花湖实业有限公司 | [5 empty] | 项目主管部门
选用 定价 情况 | 序号 | 材料名称 | 项目单位意见 | [5 empty] | 项目主管部门审查意见
|  |  | 主要规格参数、建议品牌 | 单位 | 数量 | 单价（元） | 金额（元） | 技术性、必要性、 经济性分析 | 数量 | 单位 | 单价（元） | 金额（元） | 备注
| 1 | 液压水位控制阀 DN100 |  | 个 | 8 | 895 | 7160
| 2 | 铸铁87型雨水斗 DN100 |  | 个 | 4 | 85 | 340
| 3 | 铸铁侧入式雨水斗 | DN100 | 个 | 94 | 85 | 7990
| 4 | 铸铁侧入式雨水斗 | DN150 | 个 | 13 | 125 | 1625
| 5 | 铸铁87型雨水斗 | DN150 | 个 | 2 | 125 | 250
| 6 | 铸铁箅子 | 287mm×287mm | 套 | 41.41 | 87 | 3602.67
| 7 | 树脂复合井盖井座 | φ500 | 套 | 202 | 216 | 43632
| 8 | 不锈钢防虫滤网 | De40 | 个 | 141 | 5 | 705
| 9 | 防爆地漏 DN100 |  | 个 | 28 | 171 | 4788
| 10 | 潜水泵 JYWQ50-15-15,流量15m3/h，扬程15m，单泵功率1.5Kw |  | 个 | 10 | 1050 | 10500
| 11 | 潜水泵 JYWQ65-15-20,流量15m3/h，扬程20m，单泵功率2.2Kw |  | 个 | 36 | 1460 | 52560
| 12 | 潜水泵 JYWQ80-40-15,流量40m3/h，扬程15m，单泵功率4Kw |  | 个 | 6 | 2985 | 17910
| 13 | 潜水泵 JYWQ80-40-20,流量40m3/h，扬程20m，单泵功率7.5Kw |  | 个 | 26 | 3130 | 81380
| 14 | 潜水泵控制箱 |  | 个 | 39 | 1350 | 52650
| 15 | 室内消火栓系统给水泵XBD(HL)14.1/20,流量:20L/S,扬程:141M功率:75KW |  | 套 | 2 | 23261 | 46522 | 三家对比报价单，以最低价计入
| 16 | 室外消火栓系统给水泵XBD(HL)4.5/20,20L/S,扬程:45m功率:22KW |  | 套 | 2 | 6080 | 12160 | 三家对比报价单，以最低价计入
| 17 | 室外消火栓增压稳压装置XW(L)-II-1.5-38-ADL,气压罐规格:SQL800X0.6,调节水容积:150L,增压稳压水泵:ADL4-6(两台,一用一备),Q=1.5L/S;H=0.38MPa;P=1.1KW |  | 套 | 1 | 13213 | 13213 | 三家对比报价单，以最低价计入
| 18 | 自动喷淋系统给水泵XBD(HL)6.5/40,流量:40L/S,扬程:65M功率:55KW |  | 套 | 2 | 12565 | 25130 | 三家对比报价单，以最低价计入
| 19 | 消火栓增压稳压装置型号:ZW(L)- -1.0-20-ADL气压罐规格SQL800X0.6, 配用水泵型号:ADL3-5(两台,一用一备)Q=1L/S; H=0.20MPa; P=0.37KW |  | 套 | 1 | 12183 | 12183 | 三家对比报价单，以最低价计入
| 20 | 巡检柜 |  | 套 | 1 | 22995 | 22995 | 三家对比报价单，以最低价计入
| 21 | 不锈钢消防调节水箱 不锈钢制,尺寸:长×宽×高=4.0×3.0×2.5m消防水箱有效容积:V=18m3 |  | 套 | 1 | 22240 | 22240 | 三家对比报价单，以最低价计入
| 22 | 大便器脚踏阀(带防污器) |  | 个 | 6 | 122.000 | 732
| 23 | 感应水嘴 洗脸盆用 |  | 个 | 12 | 497.000 | 5964
| 24 | 立式水嘴 洗脸盆用 | DN15 | 个 | 1094 | 80.000 | 87520
| 25 | 真空破坏器 | DN15 | 个 | 58 | 59.000 | 3422
| 26 | 螺纹液压水位控制阀 | DN50 | 个 | 12 | 467.000 | 5604
| 27 | 螺纹泄水阀 | DN50 | 个 | 56 | 64.92 | 3635.52
| 28 | 成品拖布池 |  | 套 | 1 | 237.000 | 237
| 29 | 连体坐便器(含低水箱、水箱配件及座便器桶盖) |  | 个 | 1106 | 715.000 | 790790
| 30 | 埋入式感应控制器 |  | 个 | 1 | 500 | 500
| 31 | 防水式应急灯 | 1x22W节能灯220V 壁装 | 套 | 207 | 85 | 17595
| 32 | 普通灯头（LED灯） | 15W |  | 6458 | 8 | 51664
| 33 | 普通灯头(防水) | 15W |  | 1758 | 12 | 21096
| 34 | 疏散出口灯 | 1X1W 集中电源集中控制型 DC36V | 套 | 824 | 100 | 82400
| 35 | 带人体感应吸顶灯 | 1X12W LED 220V 功率:12W 光通量:840lm | 套 | 571 | 85 | 48535
| 36 | 带人体感应吸顶灯 | 1X15W LED 220V 功率:15W 光通量:1100lm | 套 | 642 | 85 | 54570
| 37 | 带人体感应吸顶灯 | 1X24W LED 220V 功率:18W 光通量:1580lm | 套 | 206 | 85 | 17510
| 38 | 消防应急照明灯 | 1X5W 集中电源集中控制型 DC36V | 套 | 1262 | 100 | 126200
| 39 | 应急壁灯 | 1x22W节能灯220V 应急时间180min 带不可燃罩 壁装,门上 0.2m,或电梯井道壁装。 | 套 | 171 | 85 | 14535
| 40 | 单管应急荧光灯 | 1X22W LED灯 220V 带不可燃罩带蓄电池,供电时间180min 功率:22W 光通量:2350lm | 套 | 50 | 92.01 | 4600.5
| 41 | 应急双管荧光灯 | 2*28W | 套 | 54 | 126.81 | 6847.74
| 42 | 应急双管荧光灯 | 1X22W LED灯 220V 带不可燃罩带蓄电池,供电时间180min 功率:22W 光通量:2350lm IP65 | 套 | 4 | 126.81 | 507.24
| 43 | 安全出口指示灯 |  | 套 | 10 | 100 | 1000
| 44 | 楼层指示灯 | 1X1W 集中电源集中控制型 DC36V | 套 | 434 | 100 | 43400
| 45 | 疏散指示灯 | 1X1W 集中电源集中控制型 DC36V | 套 | 630 | 100 | 63000
| 46 | 室内矿物铜芯电力电缆敷设 | BTTZ-3x2.5 | m | 454.89 | 22.65 | 10303.2585 | 参考厦门信息价2020年4月份
| 47 | 室内矿物铜芯电力电缆敷设 | BTTZ-3X35 |  | 31.96 | 119.9 | 3832.004 | 参考厦门信息价2020年4月份
| 48 | 室内矿物铜芯电力电缆敷设 | BTTZ-3X70 |  | 40.38 | 206.59 | 8342.1042 | 参考厦门信息价2020年4月份
| 49 | 室内矿物铜芯电力电缆敷设 | BTTZ-4X16 |  | 54.03 | 87.53 | 4729.2459 | 参考厦门信息价2020年4月份
| 50 | 室内矿物铜芯电力电缆敷设 | BTTZ-4X35 |  | 31.96 | 162.27 | 5186.1492 | 参考厦门信息价2020年4月份
| 51 | 室内矿物铜芯电力电缆敷设 | BTTZ-4X70 |  | 40.38 | 279.6 | 11290.248 | 参考厦门信息价2020年4月份
| 52 | 室内矿物铜芯电力电缆敷设 | BTTZ-5X2.5 |  | 13.19 | 33.55 | 442.5245 | 参考厦门信息价2020年4月份
| 53 | 室内矿物铜芯电力电缆敷设 | BTTZ-5X4 | m | 169.33 | 44.3 | 7501.319 | 参考厦门信息价2020年4月份
| 54 | 室内矿物铜芯电力电缆敷设 | BTTZ-5X6 | m | 851.07 | 49.03 | 41727.9621 | 参考厦门信息价2020年4月份
| 55 | 室内矿物铜芯电力电缆敷设 | BTTZ-5x10 | m | 1201.47 | 75.36 | 90542.7792 | 参考厦门信息价2020年4月份
| 56 | 室内矿物铜芯电力电缆敷设 | BTTZ-3X50+2X25 |  | 353.66 | 218.21 | 77172.1486 | 参考厦门信息价2020年4月份
| 57 | 室内矿物铜芯电力电缆敷设 | BTTZ-3x25+2x16 | m | 1154.56 | 131.21 | 151489.8176 | 参考厦门信息价2020年4月份
| 58 | 室内矿物铜芯电力电缆敷设 | BTTZ-3X35+2X16 |  | 208.46 | 149.65 | 31196.039 | 参考厦门信息价2020年4月份
| 59 | 室内矿物铜芯电力电缆敷设 | BTTZ-3X70+2X35 |  | 176.69 | 279.97 | 49467.8993 | 参考厦门信息价2020年4月份
| 60 | 室内矿物铜芯电力电缆敷设 | BTTZ-3X70+2X50 |  | 43.01 | 315.04 | 13549.8704 | 参考厦门信息价2020年4月份
| 61 | 室内矿物铜芯电力电缆敷设 | BTTZ-3X185+2X95 | m | 210.99 | 632.78 | 133510.2522 | 参考厦门信息价2020年4月份
| 62 | 室内矿物铜芯电力电缆敷设 | BTTZ-4X240+1X120 |  | 76.09 | 894.42 | 68056.4178 | 参考厦门信息价2020年4月份
| 63 | 室内铜芯电力电缆敷设 | WDZB-YJY-3X16 | m | 3440.74 | 36.1989 | 124551.0032 | 根据龙岩市信息价乘相应系数
| 64 | 室内铜芯电力电缆敷设 | WDZB-YJY-3X25+2X16 | m | 1154.56 | 84.7593 | 97859.6974 | 根据龙岩市信息价乘相应系数
| 65 | 室内铜芯电力电缆敷设 | WDZB-YJY-3X70+2X35 |  | 39.73 | 216.5415 | 8603.1938 | 根据龙岩市信息价乘相应系数
| 66 | 室内铜芯电力电缆敷设 | WDZB-YJY-3X95+2X50 |  | 19.34 | 296.8605 | 5741.2821 | 根据龙岩市信息价乘相应系数
| 67 | 室内铜芯电力电缆敷设 | WDZB-YJY-3X120+2X70 | m | 10.97 | 384.621 | 4219.2924 | 根据龙岩市信息价乘相应系数
| 68 | 室内铜芯电力电缆敷设 | WDZB-YJY-4X25+1X16 |  | 134.54 | 87.1578 | 11726.2104 | 根据龙岩市信息价乘相应系数
| 69 | 室内铜芯电力电缆敷设 | WDZB-YJY-4X95+1X50 |  | 395.07 | 296.4669 | 117125.1782 | 根据龙岩市信息价乘相应系数
| 70 | 室内铜芯电力电缆敷设 | WDZB-YJY-4X185+1X95 |  | 85.42 | 548.7645 | 46875.4636 | 根据龙岩市信息价乘相应系数
| 71 | 室内铜芯电力电缆敷设 | WDZB-YJY-5X4 |  | 2225.25 | 17.4045 | 38729.3636 | 根据龙岩市信息价乘相应系数
| 72 | 室内铜芯电力电缆敷设 | WDZB-YJY-5X6 |  | 25.92 | 24.3294 | 630.618 | 根据龙岩市信息价乘相应系数
| 73 | 室内铜芯电力电缆敷设 | WDZB-YJY-5X10 | m | 1116.53 | 38.9295 | 43465.9546 | 根据龙岩市信息价乘相应系数
| 74 | 室内铜芯电力电缆敷设 | WDZB-YJY-5x16 | m | 661.9 | 60.7005 | 40177.6609 | 根据龙岩市信息价乘相应系数
| 75 | 室内铜芯电力电缆敷设 | WDZBN-YJY-5X4 | m | 3107.27 | 25.47 | 79142.1669 | 根据龙岩市信息价乘相应系数
| 76 | 室内铜芯电力电缆敷设 | WDZBN-YJY-5X6 | m | 111.65 | 35.604 | 3975.1866 | 根据龙岩市信息价乘相应系数
| 77 | 室内铜芯电力电缆敷设 | WDZBN-YJY-5X10 | m | 516.66 | 50.64 | 26163.6624 | 根据龙岩市信息价乘相应系数
| 78 | 配线 | WDZB-BYJ-2.5 | m | 6100.3618 | 2.0107 | 12265.8816 | 根据龙岩市信息价乘相应系数
| 79 | 配线 | WDZB-BYJ-4 | m | 268.5 | 3.2156 | 863.3856 | 根据龙岩市信息价乘相应系数
| 80 | 配线 | WDZB-BYJ-6 | m | 59.75 | 4.7838 | 285.8344 | 根据龙岩市信息价乘相应系数
| 81 | 配线 | WDZB-BYJ-10 | m | 792.77 | 7.8703 | 6239.3203 | 根据龙岩市信息价乘相应系数
| 82 | 配线 | WDZB-BYJ-16 | m | 14787.93 | 12.2674 | 181409.5264 | 根据龙岩市信息价乘相应系数
| 83 | 配线 | WDZBN-BYJ-2.5 | m | 60472.6218 | 2.9425 | 177938.2707 | 根据龙岩市信息价乘相应系数
| 84 | 配线 | WDZBN-BYJ-4 | m | 41737.949 | 4.7057 | 196407.9361 | 根据龙岩市信息价乘相应系数
| 85 | 配线 | WDZBN-BYJ-6 | m | 365.25 | 7.0007 | 2557.0203 | 根据龙岩市信息价乘相应系数
| 86 | 配线 | WDZBN-BYJ-10 | m | 483.64 | 12.4895 | 6040.4121 | 根据龙岩市信息价乘相应系数
| 87 | 配线 | WDZBN-BYJ-16 | m | 1239.06 | 17.9523 | 22243.9768 | 根据龙岩市信息价乘相应系数
| 88 | 配线 | WDZN-BYJ-2.5 | m | 130.56 | 2.9425 | 384.1676 | 根据龙岩市信息价乘相应系数
| 89 | 配线 | WDZBN-KYJ-2X1.5 | m | 2309.86 | 5.022 | 11600.1169 | 参考厦门信息价2020年4月份
| 90 | 配线 | WDZBN-RYJS-2x2.5 | m | 176.18 | 5.65 | 995.417 | 根据报价单四家对比，以最低价计入
| 91 | 配线 | WDZBN-RYJS-2x1.5 | m | 13929.9552 | 3.41 | 47501.1472 | 根据报价单四家对比，以最低价计入
| 92 | 配线 | WDZBN-RYJ-2×1.5 | m | 51931.6458 | 3.79 | 196820.9376 | 根据报价单四家对比，以最低价计入
| 93 | 配线 | WDZBN-RYYP-2×1.5 | m | 11488.9068 | 6.52 | 74907.6723 | 根据报价单四家对比，以最低价计入
| 94 | 配线 | WDZBN-RYJ-2*1.0 | m | 673.4016 | 2.72 | 1831.6524 | 根据报价单四家对比，以最低价计入
| 95 | 配线 | WDZBN-RYY-7*1.5 | m | 57.1536 | 17.9 | 1023.0494 | 根据报价单四家对比，以最低价计入
| 96 | 配线 | WDZBN-RYJ-2X2.5 | m | 576.8928 | 6.29 | 3628.6557 | 根据报价单四家对比，以最低价计入
| 97 | 配线 | WDZBN-RYJ-4X1.5 | m | 33.1128 | 13.05 | 432.122 | 根据报价单四家对比，以最低价计入
| 98 | 防爆型复合感烟感温火灾探测器 |  | 只 | 1 | 125 | 125
| 99 | CO浓度探测器 |  | 只 | 11 | 350 | 3850
| 100 | 常闭防火门监控器 |  | 只 | 687 | 75.9 | 52143.3
| 101 | 常开防火门监控器 |  | 只 | 248 | 80.9 | 20063.2
| 102 | 总线短路保护器 |  | 只 | 231 | 46.5 | 10741.5
| 103 | 电源模块 |  | 只 | 6 | 46.5 | 279
| 104 | 编码消防广播切换模块 |  | 只 | 63 | 69.99 | 4409.37
| 105 | 单输入单输出总线联动模块 |  | 只 | 693 | 69.7 | 48302.1
| 106 | 单输入单输出控制模块 |  | 只 | 80 | 69.7 | 5576
| 107 | 剩余电流式电气火灾监控探测器 |  | 只 | 82 | 432 | 35424
| 108 | 余压传感器 |  | 只 | 550 | 320 | 176000
| 109 | 余压控制器 |  | 只 | 34 | 650 | 22100
| 110 | 电压电流信号传感器 |  | 只 | 130 | 440 | 57200
| 111 | 手动/自动转换装置及紧急启停按钮 |  | 只 | 17 | 177 | 3009
| 112 | 火灾声光报警器 |  | 只 | 707 | 73 | 51611
| 113 | 多线消防电话分机 |  | 部 | 57 | 100 | 5700
| 114 | 消防广播扬声器 |  | 只 | 505 | 32 | 16160
| 115 | 不锈钢减压孔板DN150 |  | 个 | 50 | 45 | 2250
| 116 | 金属模块箱 |  | 个 | 57 | 100 | 5700
| 117 | 火灾显示盘 |  | 个 | 7 | 500 | 3500
| 118 | 模块箱(模块数12) |  | 个 | 6 | 150 | 900
| 119 | 模块箱(模块数2) |  | 个 | 142 | 80 | 11360
| 120 | 模块箱(模块数3) |  | 个 | 77 | 80 | 6160
| 121 | 模块箱（模块数6） |  | 个 | 2 | 80 | 160
| 122 | 手动/自动转换装置及紧急启停按钮 |  | 个 | 14 | 177 | 2478
| 123 | 气体灭火控制器 |  | 个 | 7 | 3500 | 24500
| 124 | 放气勿入指示灯 |  | 个 | 18 | 185 | 3330
| 125 | 门磁开关 |  | 个 | 496 | 45 | 22320
| 126 | 防火门监控分机 |  | 个 | 5 | 2124 | 10620
| 127 | 防火门释放器 |  | 个 | 248 | 230 | 57040
| 128 | 消防图形显示装置 |  | 个 | 1 | 12500 | 12500
| 129 | 火灾报警控制器（含消防联动控制器、总线控制盘、多线控制盘） |  | 台 | 3 | 37180 | 111540
| 130 | 消防广播主机 |  | 台 | 1 | 3363 | 3363
| 131 | 消防设备电源监控主机 |  | 台 | 1 | 4593 | 4593
| 132 | 液位显示仪 |  | 台 | 1 | 513 | 513
| 133 | 防火门监控器 |  | 台 | 1 | 3858 | 3858
| 134 | 电气火灾监控器 |  | 台 | 1 | 4867 | 4867
| 135 | 余压监控器主机 |  | 台 | 1 | 4425 | 4425
| 136 | 消防电话主机 | 60路以内 | 台 | 1 | 1947 | 1947
| 137 | 悬挂式超细干粉灭火装置3.0kg 单温控自动启动(配温控启动器) |  | 台 | 1 | 1234 | 1234
| 138 | 70L柜式七氟丙烷气体灭火装置 | GQQ70/2.5 | 台 | 4 | 3560 | 14240
| 139 | 90L柜式七氟丙烷气体灭火装置 | GQQ90/2.5 | 台 | 20 | 3500 | 70000
| 140 | 七氟丙烷药剂 | HFC-227ea | kg | 2080 | 75 | 156000
| 141 | 自动泄压装置 | 300*300 | 套 | 1 | 800 | 800
| 142 | 自动泄压装置 | 400*300 | 套 | 1 | 900 | 900
| 143 | 自动泄压装置 | 500*300 | 套 | 1 | 900 | 900
| 144 | 自动泄压装置 | 500*400 | 套 | 2 | 1000 | 2000
| 145 | 自动泄压装置 | 600*300 | 套 | 2 | 1000 | 2000
| 146 | 1#配电箱 | 1AP1 | 台 | 1 | 3879.2 | 3879.2 | 根据报价单四家对比，以中誉税前价*0.8
| 147 | 1#配电箱 | 13AP1 | 台 | 1 | 3478.4 | 3478.4 | 根据报价单四家对比，以中誉税前价*0.8
| 148 | 1#配电箱 | 22AP1 | 台 | 1 | 3478.4 | 3478.4 | 根据报价单四家对比，以中誉税前价*0.8
| 149 | 1#配电箱 | 2AW1 | 台 | 1 | 1972.8 | 1972.8 | 根据报价单四家对比，以中誉税前价*0.8
| 150 | 1#配电箱 | 31AS3 | 台 | 1 | 4748.8 | 4748.8 | 根据报价单四家对比，以中誉税前价*0.8
| 151 | 1#配电箱 | 5,8,11,14,17,20,23,26,29 AW1 | 台 | 9 | 2018.4 | 18165.6 | 根据报价单四家对比，以中誉税前价*0.8
| 152 | 1#配电箱 | 31AS1 | 台 | 1 | 2616 | 2616 | 根据报价单四家对比，以中誉税前价*0.8
| 153 | 1#配电箱 | 31AS2 | 台 | 1 | 3979.2 | 3979.2 | 根据报价单四家对比，以中誉税前价*0.8
| 154 | 1#配电箱 | 3AP1,2 | 台 | 2 | 4348 | 8696 | 根据报价单四家对比，以中誉税前价*0.8
| 155 | 1#配电箱 | 4AEZ1 | 台 | 1 | 2153.6 | 2153.6 | 根据报价单四家对比，以中誉税前价*0.8
| 156 | 1#配电箱 | 31AL1 | 台 | 2 | 1048 | 2096 | 根据报价单四家对比，以中誉税前价*0.8
| 157 | 1#配电箱 | 31AL2 | 台 | 2 | 1048 | 2096 | 根据报价单四家对比，以中誉税前价*0.8
| 158 | 1#配电箱 | 6AL1 | 台 | 1 | 232.8 | 232.8 | 根据报价单四家对比，以中誉税前价*0.8
| 159 | 1#配电箱 | 1AS1 | 台 | 1 | 2319.2 | 2319.2 | 根据报价单四家对比，以中誉税前价*0.8
| 160 | 1#配电箱 | 16AL1 | 台 | 1 | 232.8 | 232.8 | 根据报价单四家对比，以中誉税前价*0.8
| 161 | 1#配电箱 | 26AL1 | 台 | 1 | 232.8 | 232.8 | 根据报价单四家对比，以中誉税前价*0.8
| 162 | 1#配电箱 | AL1 | 台 | 58 | 689.6 | 39996.8 | 根据报价单四家对比，以中誉税前价*0.8
| 163 | 1#配电箱 | AL2 | 台 | 58 | 619.2 | 35913.6 | 根据报价单四家对比，以中誉税前价*0.8
| 164 | 1#配电箱 | 1AL1 | 台 | 1 | 3595.2 | 3595.2 | 根据报价单四家对比，以中誉税前价*0.8
| 165 | 1#配电箱 | 1AL2~5 | 台 | 4 | 148.8 | 595.2 | 根据报价单四家对比，以中誉税前价*0.8
| 166 | 1#配电箱 | 1AS3 | 台 | 1 | 3668.8 | 3668.8 | 根据报价单四家对比，以中誉税前价*0.8
| 167 | 1#配电箱 | 1AS2 | 台 | 1 | 2392 | 2392 | 根据报价单四家对比，以中誉税前价*0.8
| 168 | 1#配电箱 | 1AS4 | 台 | 1 | 2494.4 | 2494.4 | 根据报价单四家对比，以中誉税前价*0.8
| 169 | 1#配电箱 | 1QC1 | 台 | 1 | 752.8 | 752.8 | 根据报价单四家对比，以中誉税前价*0.8
| 170 | 1#配电箱 | 1AE1 | 台 | 1 | 3600 | 3600 | 根据报价单四家对比，以中誉税前价*0.8
| 171 | 1#配电箱 | 26AE1 | 台 | 1 | 3600 | 3600 | 根据报价单四家对比，以中誉税前价*0.8
| 172 | 1#配电箱 | 16AE1 | 台 | 1 | 3600 | 3600 | 根据报价单四家对比，以中誉税前价*0.8
| 173 | 1#配电箱 | 6AE1 | 台 | 1 | 3600 | 3600 | 根据报价单四家对比，以中誉税前价*0.8
| 174 | 1#配电箱 | 1APcdzA | 台 | 1 | 3754.4 | 3754.4 | 根据报价单四家对比，以中誉税前价*0.8
| 175 | 3#配电箱 | 1AP1 | 台 | 1 | 3879.2 | 3879.2 | 根据报价单四家对比，以中誉税前价*0.8
| 176 | 3#配电箱 | 13AP1 | 台 | 1 | 3478.4 | 3478.4 | 根据报价单四家对比，以中誉税前价*0.8
| 177 | 3#配电箱 | 22AP1 | 台 | 1 | 3478.4 | 3478.4 | 根据报价单四家对比，以中誉税前价*0.8
| 178 | 3#配电箱 | 2AW1 | 台 | 1 | 1972.8 | 1972.8 | 根据报价单四家对比，以中誉税前价*0.8
| 179 | 3#配电箱 | 31AS3 | 台 | 1 | 4748.8 | 4748.8 | 根据报价单四家对比，以中誉税前价*0.8
| 180 | 3#配电箱 | 5,8,11,14,17,20,23,26,29 AW1 | 台 | 9 | 2018.4 | 18165.6 | 根据报价单四家对比，以中誉税前价*0.8
| 181 | 3#配电箱 | 31AS1 | 台 | 1 | 2616 | 2616 | 根据报价单四家对比，以中誉税前价*0.8
| 182 | 3#配电箱 | 31AS2 | 台 | 1 | 3979.2 | 3979.2 | 根据报价单四家对比，以中誉税前价*0.8
| 183 | 3#配电箱 | 3AP1,2 | 台 | 2 | 4348 | 8696 | 根据报价单四家对比，以中誉税前价*0.8
| 184 | 3#配电箱 | 4AEZ1 | 台 | 1 | 2153.6 | 2153.6 | 根据报价单四家对比，以中誉税前价*0.8
| 185 | 3#配电箱 | 31AL1 | 台 | 2 | 1048 | 2096 | 根据报价单四家对比，以中誉税前价*0.8
| 186 | 3#配电箱 | 31AL2 | 台 | 2 | 1048 | 2096 | 根据报价单四家对比，以中誉税前价*0.8
| 187 | 3#配电箱 | 6AL1 | 台 | 1 | 232.8 | 232.8 | 根据报价单四家对比，以中誉税前价*0.8
| 188 | 3#配电箱 | 1AS1 | 台 | 1 | 2319.2 | 2319.2 | 根据报价单四家对比，以中誉税前价*0.8
| 189 | 3#配电箱 | 16AL1 | 台 | 1 | 232.8 | 232.8 | 根据报价单四家对比，以中誉税前价*0.8
| 190 | 3#配电箱 | 26AL1 | 台 | 1 | 232.8 | 232.8 | 根据报价单四家对比，以中誉税前价*0.8
| 191 | 3#配电箱 | AL1 | 台 | 58 | 677.6 | 39300.8 | 根据报价单四家对比，以中誉税前价*0.8
| 192 | 3#配电箱 | 31AS4 | 台 | 1 | 2903.2 | 2903.2 | 根据报价单四家对比，以中誉税前价*0.8
| 193 | 3#配电箱 | AL2 | 台 | 58 | 619.2 | 35913.6 | 根据报价单四家对比，以中誉税前价*0.8
| 194 | 3#配电箱 | 1AL1 | 台 | 1 | 3180 | 3180 | 根据报价单四家对比，以中誉税前价*0.8
| 195 | 3#配电箱 | 1AL2~4 | 台 | 3 | 148.8 | 446.4 | 根据报价单四家对比，以中誉税前价*0.8
| 196 | 3#配电箱 | 1AS2 | 台 | 1 | 3458.4 | 3458.4 | 根据报价单四家对比，以中誉税前价*0.8
| 197 | 3#配电箱 | 1AS3 | 台 | 1 | 5554.4 | 5554.4 | 根据报价单四家对比，以中誉税前价*0.8
| 198 | 3#配电箱 | 1AE1 | 台 | 1 | 3600 | 3600 | 根据报价单四家对比，以中誉税前价*0.8
| 199 | 3#配电箱 | 26AE1 | 台 | 1 | 3600 | 3600 | 根据报价单四家对比，以中誉税前价*0.8
| 200 | 3#配电箱 | 16AE1 | 台 | 1 | 3600 | 3600 | 根据报价单四家对比，以中誉税前价*0.8
| 201 | 3#配电箱 | 6AE1 | 台 | 1 | 3600 | 3600 | 根据报价单四家对比，以中誉税前价*0.8
| 202 | 3#配电箱 | 1APcdzA | 台 | 1 | 3754.4 | 3754.4 | 根据报价单四家对比，以中誉税前价*0.8
| 203 | 6#配电箱 | 1AP1 | 台 | 1 | 3879.2 | 3879.2 | 根据报价单四家对比，以中誉税前价*0.8
| 204 | 6#配电箱 | 13AP1 | 台 | 1 | 3478.4 | 3478.4 | 根据报价单四家对比，以中誉税前价*0.8
| 205 | 6#配电箱 | 22AP1 | 台 | 1 | 2374.4 | 2374.4 | 根据报价单四家对比，以中誉税前价*0.8
| 206 | 6#配电箱 | 2AW1 | 台 | 1 | 1972.8 | 1972.8 | 根据报价单四家对比，以中誉税前价*0.8
| 207 | 6#配电箱 | 26AS3 | 台 | 1 | 4748.8 | 4748.8 | 根据报价单四家对比，以中誉税前价*0.8
| 208 | 6#配电箱 | 5,8,11,14,17,20,23AW1 | 台 | 9 | 2018.4 | 18165.6 | 根据报价单四家对比，以中誉税前价*0.8
| 209 | 6#配电箱 | 26AS1 | 台 | 1 | 2616 | 2616 | 根据报价单四家对比，以中誉税前价*0.8
| 210 | 6#配电箱 | 26AS2 | 台 | 1 | 3979.2 | 3979.2 | 根据报价单四家对比，以中誉税前价*0.8
| 211 | 6#配电箱 | 3AP1,2 | 台 | 2 | 3497.6 | 6995.2 | 根据报价单四家对比，以中誉税前价*0.8
| 212 | 6#配电箱 | 25AW1 | 台 | 1 | 1345.6 | 1345.6 | 根据报价单四家对比，以中誉税前价*0.8
| 213 | 6#配电箱 | 4AEZ1 | 台 | 1 | 2153.6 | 2153.6 | 根据报价单四家对比，以中誉税前价*0.8
| 214 | 6#配电箱 | 26AL1 | 台 | 2 | 1048 | 2096 | 根据报价单四家对比，以中誉税前价*0.8
| 215 | 6#配电箱 | 26AL2 | 台 | 2 | 1048 | 2096 | 根据报价单四家对比，以中誉税前价*0.8
| 216 | 6#配电箱 | 6AL1 | 台 | 1 | 232.8 | 232.8 | 根据报价单四家对比，以中誉税前价*0.8
| 217 | 6#配电箱 | 1AS1 | 台 | 1 | 2319.2 | 2319.2 | 根据报价单四家对比，以中誉税前价*0.8
| 218 | 6#配电箱 | 16AL1 | 台 | 1 | 232.8 | 232.8 | 根据报价单四家对比，以中誉税前价*0.8
| 219 | 6#配电箱 | 24AL1 | 台 | 1 | 232.8 | 232.8 | 根据报价单四家对比，以中誉税前价*0.8
| 220 | 6#配电箱 | AL1 | 台 | 48 | 677.6 | 32524.8 | 根据报价单四家对比，以中誉税前价*0.8
| 221 | 6#配电箱 | AL2 | 台 | 48 | 619.2 | 29721.6 | 根据报价单四家对比，以中誉税前价*0.8
| 222 | 6#配电箱 | 24AE1(2) | 台 | 1 | 3600 | 3600 | 根据报价单四家对比，以中誉税前价*0.8
| 223 | 6#配电箱 | 16AE1 | 台 | 1 | 3600 | 3600 | 根据报价单四家对比，以中誉税前价*0.8
| 224 | 6#配电箱 | 6AE1 | 台 | 1 | 3600 | 3600 | 根据报价单四家对比，以中誉税前价*0.8
| 225 | 2#配电箱 | 1AP1 | 台 | 1 | 3879.2 | 3879.2 | 根据报价单四家对比，以中誉税前价*0.8
| 226 | 2#配电箱 | 13AP1 | 台 | 1 | 3478.4 | 3478.4 | 根据报价单四家对比，以中誉税前价*0.8
| 227 | 2#配电箱 | 22AP1 | 台 | 1 | 3478.4 | 3478.4 | 根据报价单四家对比，以中誉税前价*0.8
| 228 | 2#配电箱 | 2AW1 | 台 | 1 | 1928.8 | 1928.8 | 根据报价单四家对比，以中誉税前价*0.8
| 229 | 2#配电箱 | 2AW2 | 台 | 1 | 1902.4 | 1902.4 | 根据报价单四家对比，以中誉税前价*0.8
| 230 | 2#配电箱 | 5,8,11,14,17,20,23,26,29 AW1 | 台 | 9 | 1912.8 | 17215.2 | 根据报价单四家对比，以中誉税前价*0.8
| 231 | 2#配电箱 | 5,8,11,14,17,20,23,26,29 AW2 | 台 | 9 | 1912.8 | 17215.2 | 根据报价单四家对比，以中誉税前价*0.8
| 232 | 2#配电箱 | 1AP2 | 台 | 1 | 3879.2 | 3879.2 | 根据报价单四家对比，以中誉税前价*0.8
| 233 | 2#配电箱 | 13AP2 | 台 | 1 | 3478.4 | 3478.4 | 根据报价单四家对比，以中誉税前价*0.8
| 234 | 2#配电箱 | 22AP2 | 台 | 1 | 3478.4 | 3478.4 | 根据报价单四家对比，以中誉税前价*0.8
| 235 | 2#配电箱 | 31AL1(4) | 台 | 2 | 1048 | 2096 | 根据报价单四家对比，以中誉税前价*0.8
| 236 | 2#配电箱 | 31AL2(5) | 台 | 2 | 1048 | 2096 | 根据报价单四家对比，以中誉税前价*0.8
| 237 | 2#配电箱 | 6AL1(2) | 台 | 2 | 232.8 | 465.6 | 根据报价单四家对比，以中誉税前价*0.8
| 238 | 2#配电箱 | 1AS1(2) | 台 | 2 | 2319.2 | 4638.4 | 根据报价单四家对比，以中誉税前价*0.8
| 239 | 2#配电箱 | 16AL1(2) | 台 | 2 | 232.8 | 465.6 | 根据报价单四家对比，以中誉税前价*0.8
| 240 | 2#配电箱 | 26AL1(2) | 台 | 2 | 232.8 | 465.6 | 根据报价单四家对比，以中誉税前价*0.8
| 241 | 2#配电箱 | AL1 | 台 | 58 | 677.6 | 39300.8 | 根据报价单四家对比，以中誉税前价*0.8
| 242 | 2#配电箱 | AL2 | 台 | 100 | 619.2 | 61920 | 根据报价单四家对比，以中誉税前价*0.8
| 243 | 2#配电箱 | AL3 | 台 | 100 | 619.2 | 61920 | 根据报价单四家对比，以中誉税前价*0.8
| 244 | 2#配电箱 | 3AP1,2(3,4) | 台 | 4 | 3497.6 | 13990.4 | 根据报价单四家对比，以中誉税前价*0.8
| 245 | 2#配电箱 | 31AS3(6) | 台 | 2 | 4748.8 | 9497.6 | 根据报价单四家对比，以中誉税前价*0.8
| 246 | 2#配电箱 | 31AS1(4) | 台 | 2 | 2616 | 5232 | 根据报价单四家对比，以中誉税前价*0.8
| 247 | 2#配电箱 | 31AS2(5) | 台 | 2 | 3979.2 | 7958.4 | 根据报价单四家对比，以中誉税前价*0.8
| 248 | 2#配电箱 | 4AEZ1(2) | 台 | 2 | 2153.6 | 4307.2 | 根据报价单四家对比，以中誉税前价*0.8
| 249 | 2#配电箱 | 1APcdzA | 台 | 1 | 3754.4 | 3754.4 | 根据报价单四家对比，以中誉税前价*0.8
| 250 | 2#配电箱 | 1APcdzB | 台 | 1 | 3009.6 | 3009.6 | 根据报价单四家对比，以中誉税前价*0.8
| 251 | 2#配电箱 | 1APcdz1 | 台 | 1 | 2474.4 | 2474.4 | 根据报价单四家对比，以中誉税前价*0.8
| 252 | 2#配电箱 | 1APcdz2 | 台 | 1 | 2280.8 | 2280.8 | 根据报价单四家对比，以中誉税前价*0.8
| 253 | 2#配电箱 | 26AE1(2) | 台 | 2 | 3600 | 7200 | 根据报价单四家对比，以中誉税前价*0.8
| 254 | 2#配电箱 | 16AE1(2) | 台 | 2 | 3600 | 7200 | 根据报价单四家对比，以中誉税前价*0.8
| 255 | 2#配电箱 | 6AE1(2) | 台 | 2 | 3600 | 7200 | 根据报价单四家对比，以中誉税前价*0.8
| 256 | 5#配电箱 | 1AP1 | 台 | 1 | 3879.2 | 3879.2 | 根据报价单四家对比，以中誉税前价*0.8
| 257 | 5#配电箱 | 13AP1 | 台 | 1 | 3478.4 | 3478.4 | 根据报价单四家对比，以中誉税前价*0.8
| 258 | 5#配电箱 | 22AP1 | 台 | 1 | 3478.4 | 3478.4 | 根据报价单四家对比，以中誉税前价*0.8
| 259 | 5#配电箱 | 2AW1 | 台 | 1 | 1928.8 | 1928.8 | 根据报价单四家对比，以中誉税前价*0.8
| 260 | 5#配电箱 | 2AW2 | 台 | 1 | 1902.4 | 1902.4 | 根据报价单四家对比，以中誉税前价*0.8
| 261 | 5#配电箱 | 5,8,11,14,17,20,23,26,29 AW1 | 台 | 9 | 1912.8 | 17215.2 | 根据报价单四家对比，以中誉税前价*0.8
| 262 | 5#配电箱 | 5,8,11,14,17,20,23,26,29 AW2 | 台 | 9 | 1912.8 | 17215.2 | 根据报价单四家对比，以中誉税前价*0.8
| 263 | 5#配电箱 | 1AP2 | 台 | 1 | 3879.2 | 3879.2 | 根据报价单四家对比，以中誉税前价*0.8
| 264 | 5#配电箱 | 13AP2 | 台 | 1 | 3478.4 | 3478.4 | 根据报价单四家对比，以中誉税前价*0.8
| 265 | 5#配电箱 | 22AP2 | 台 | 1 | 3478.4 | 3478.4 | 根据报价单四家对比，以中誉税前价*0.8
| 266 | 5#配电箱 | 31AL1(4) | 台 | 2 | 1048 | 2096 | 根据报价单四家对比，以中誉税前价*0.8
| 267 | 5#配电箱 | 31AL2(5) | 台 | 2 | 1048 | 2096 | 根据报价单四家对比，以中誉税前价*0.8
| 268 | 5#配电箱 | 6AL1(2) | 台 | 2 | 232.8 | 465.6 | 根据报价单四家对比，以中誉税前价*0.8
| 269 | 5#配电箱 | 1AS1(2) | 台 | 2 | 2319.2 | 4638.4 | 根据报价单四家对比，以中誉税前价*0.8
| 270 | 5#配电箱 | 16AL1(2) | 台 | 2 | 232.8 | 465.6 | 根据报价单四家对比，以中誉税前价*0.8
| 271 | 5#配电箱 | 26AL1(2) | 台 | 2 | 232.8 | 465.6 | 根据报价单四家对比，以中誉税前价*0.8
| 272 | 5#配电箱 | AL1 | 台 | 58 | 677.6 | 39300.8 | 根据报价单四家对比，以中誉税前价*0.8
| 273 | 5#配电箱 | AL2 | 台 | 100 | 619.2 | 61920 | 根据报价单四家对比，以中誉税前价*0.8
| 274 | 5#配电箱 | AL3 | 台 | 100 | 619.2 | 61920 | 根据报价单四家对比，以中誉税前价*0.8
| 275 | 5#配电箱 | 3AP1,2(3,4) | 台 | 4 | 3497.6 | 13990.4 | 根据报价单四家对比，以中誉税前价*0.8
| 276 | 5#配电箱 | 1AL2~3 | 台 | 2 | 174.4 | 348.8 | 根据报价单四家对比，以中誉税前价*0.8
| 277 | 5#配电箱 | 1AL1 | 台 | 1 | 2468.8 | 2468.8 | 根据报价单四家对比，以中誉税前价*0.8
| 278 | 5#配电箱 | 31AS3(6) | 台 | 2 | 4748.8 | 9497.6 | 根据报价单四家对比，以中誉税前价*0.8
| 279 | 5#配电箱 | 31AS1(4) | 台 | 2 | 2616 | 5232 | 根据报价单四家对比，以中誉税前价*0.8
| 280 | 5#配电箱 | 31AS2(5) | 台 | 2 | 3979.2 | 7958.4 | 根据报价单四家对比，以中誉税前价*0.8
| 281 | 5#配电箱 | 4AEZ1(2) | 台 | 2 | 2153.6 | 4307.2 | 根据报价单四家对比，以中誉税前价*0.8
| 282 | 5#配电箱 | 26AE1(2) | 台 | 2 | 3600 | 7200 | 根据报价单四家对比，以中誉税前价*0.8
| 283 | 5#配电箱 | 16AE1(2) | 台 | 2 | 3600 | 7200 | 根据报价单四家对比，以中誉税前价*0.8
| 284 | 5#配电箱 | 6AE1(2) | 台 | 2 | 3600 | 7200 | 根据报价单四家对比，以中誉税前价*0.8
| 285 | 变电室配电箱 | 1AS1 | 台 | 1 | 2494.4 | 2494.4 | 根据报价单四家对比，以中誉税前价*0.8
| 286 | 变电室配电箱 | 1QC1 | 台 | 1 | 752.8 | 752.8 | 根据报价单四家对比，以中誉税前价*0.8
| 287 | 变电室配电箱 | 1AE1 | 台 | 1 | 3600 | 3600 | 根据报价单四家对比，以中誉税前价*0.8
| 288 | 7#配电箱 | 1AS1 | 台 | 1 | 2494.4 | 2494.4 | 根据报价单四家对比，以中誉税前价*0.8
| 289 | 7#配电箱 | 1QC1 | 台 | 1 | 752.8 | 752.8 | 根据报价单四家对比，以中誉税前价*0.8
| 290 | 7#配电箱 | 1QC2 | 台 | 1 | 752.8 | 752.8 | 根据报价单四家对比，以中誉税前价*0.8
| 291 | 7#配电箱 | 1QC3 | 台 | 1 | 752.8 | 752.8 | 根据报价单四家对比，以中誉税前价*0.8
| 292 | 7#配电箱 | 1QC4 | 台 | 1 | 752.8 | 752.8 | 根据报价单四家对比，以中誉税前价*0.8
| 293 | 7#配电箱 | 1AS2 | 台 | 1 | 2494.4 | 2494.4 | 根据报价单四家对比，以中誉税前价*0.8
| 294 | 7#配电箱 | 1QC5 | 台 | 1 | 752.8 | 752.8 | 根据报价单四家对比，以中誉税前价*0.8
| 295 | 7#配电箱 | 1AS3 | 台 | 1 | 2494.4 | 2494.4 | 根据报价单四家对比，以中誉税前价*0.8
| 296 | 7#配电箱 | 1AS4 | 台 | 1 | 2494.4 | 2494.4 | 根据报价单四家对比，以中誉税前价*0.8
| 297 | 地下室配电箱 | -1AP1-1(2) | 台 | 2 | 2937.6 | 5875.2 | 根据报价单四家对比，以中誉税前价*0.8
| 298 | 地下室配电箱 | -1AP3-1(2) | 台 | 2 | 3832 | 7664 | 根据报价单四家对比，以中誉税前价*0.8
| 299 | 地下室配电箱 | -1AP4-1(2) | 台 | 2 | 3338.4 | 6676.8 | 根据报价单四家对比，以中誉税前价*0.8
| 300 | 地下室配电箱 | -1AP5-1(2) | 台 | 2 | 3832 | 7664 | 根据报价单四家对比，以中誉税前价*0.8
| 301 | 地下室配电箱 | -1AP6-1(2) | 台 | 2 | 4326.4 | 8652.8 | 根据报价单四家对比，以中誉税前价*0.8
| 302 | 地下室配电箱 | -1AP7-1(2) | 台 | 2 | 3338.4 | 6676.8 | 根据报价单四家对比，以中誉税前价*0.8
| 303 | 地下室配电箱 | -2AP8-1(2) | 台 | 2 | 3585.6 | 7171.2 | 根据报价单四家对比，以中誉税前价*0.8
| 304 | 地下室配电箱 | -2AP9-1(2) | 台 | 2 | 4213.6 | 8427.2 | 根据报价单四家对比，以中誉税前价*0.8
| 305 | 地下室配电箱 | -2AP10-1(2) | 台 | 2 | 3739.2 | 7478.4 | 根据报价单四家对比，以中誉税前价*0.8
| 306 | 地下室配电箱 | -2AP11-1(2) | 台 | 2 | 3585.6 | 7171.2 | 根据报价单四家对比，以中誉税前价*0.8
| 307 | 地下室配电箱 | -2AP12-1(2) | 台 | 2 | 3184.8 | 6369.6 | 根据报价单四家对比，以中誉税前价*0.8
| 308 | 地下室配电箱 | -2AP13-1(2) | 台 | 2 | 3184.8 | 6369.6 | 根据报价单四家对比，以中誉税前价*0.8
| 309 | 地下室配电箱 | -1AS1-1 | 台 | 1 | 2444 | 2444 | 根据报价单四家对比，以中誉税前价*0.8
| 310 | 地下室配电箱 | -1AS7-1、-2AS13-1 | 台 | 2 | 3179.2 | 6358.4 | 根据报价单四家对比，以中誉税前价*0.8
| 311 | 地下室配电箱 | -1AS2-1 | 台 | 1 | 3349.6 | 3349.6 | 根据报价单四家对比，以中誉税前价*0.8
| 312 | 地下室配电箱 | -1AS3-1(2)、-1AS4-1(2)、 -1AS5-1(2) -1AS6-1(2,3) 、-2AS8-1(2)、-2AS9-1(2) -2AS10-2、-2AS11-1(2)、- 2AS12-1 | 台 | 17 | 3060 | 52020 | 根据报价单四家对比，以中誉税前价*0.8
| 313 | 地下室配电箱 | -2AS10-1 | 台 | 1 | 3060 | 3060 | 根据报价单四家对比，以中誉税前价*0.8
| 314 | 地下室配电箱 | -1AS1-2 | 台 | 1 | 3718.4 | 3718.4 | 根据报价单四家对比，以中誉税前价*0.8
| 315 | 地下室配电箱 | -1AS3-3、-1AS6-6、-1AS7- 2、-2AS9-3 | 台 | 4 | 3102.4 | 12409.6 | 根据报价单四家对比，以中誉税前价*0.8
| 316 | 地下室配电箱 | -1AS4-3 | 台 | 1 | 3843.2 | 3843.2 | 根据报价单四家对比，以中誉税前价*0.8
| 317 | 地下室配电箱 | -1AS3-4、-1AS5-5 | 台 | 2 | 2444 | 4888 | 根据报价单四家对比，以中誉税前价*0.8
| 318 | 地下室配电箱 | -1AS5-3 | 台 | 1 | 5345.6 | 5345.6 | 根据报价单四家对比，以中誉税前价*0.8
| 319 | 地下室配电箱 | -1AS3-5、-2AS8-3、- 2AS11-3 | 台 | 3 | 2525.6 | 7576.8 | 根据报价单四家对比，以中誉税前价*0.8
| 320 | 地下室配电箱 | -1AS5-4 | 台 | 1 | 3102.4 | 3102.4 | 根据报价单四家对比，以中誉税前价*0.8
| 321 | 地下室配电箱 | -1AS6-4 | 台 | 1 | 3850.4 | 3850.4 | 根据报价单四家对比，以中誉税前价*0.8
| 322 | 地下室配电箱 | -2AS8-4 | 台 | 1 | 2444 | 2444 | 根据报价单四家对比，以中誉税前价*0.8
| 323 | 地下室配电箱 | -2AS13-2 | 台 | 1 | 2444 | 2444 | 根据报价单四家对比，以中誉税前价*0.8
| 324 | 地下室配电箱 | -1AS6-5 | 台 | 1 | 3850.4 | 3850.4 | 根据报价单四家对比，以中誉税前价*0.8
| 325 | 地下室配电箱 | -2AS9-4 | 台 | 1 | 3183.2 | 3183.2 | 根据报价单四家对比，以中誉税前价*0.8
| 326 | 地下室配电箱 | -1AS6-7 | 台 | 1 | 3850.4 | 3850.4 | 根据报价单四家对比，以中誉税前价*0.8
| 327 | 地下室配电箱 | -2AS10-3(4)、-2AS12-2 | 台 | 3 | 2444 | 7332 | 根据报价单四家对比，以中誉税前价*0.8
| 328 | 地下室配电箱 | -1AS3-6 | 台 | 1 | 1922.4 | 1922.4 | 根据报价单四家对比，以中誉税前价*0.8
| 329 | 地下室配电箱 | -1AS6-8 | 台 | 1 | 1922.4 | 1922.4 | 根据报价单四家对比，以中誉税前价*0.8
| 330 | 地下室配电箱 | -1AS4-4 | 台 | 1 | 1922.4 | 1922.4 | 根据报价单四家对比，以中誉税前价*0.8
| 331 | 地下室配电箱 | -1AS7-3 | 台 | 1 | 1922.4 | 1922.4 | 根据报价单四家对比，以中誉税前价*0.8
| 332 | 地下室配电箱 | -1AS5-6 | 台 | 1 | 2058.4 | 2058.4 | 根据报价单四家对比，以中誉税前价*0.8
| 333 | 地下室配电箱 | -2AS8-5 | 台 | 1 | 2064 | 2064 | 根据报价单四家对比，以中誉税前价*0.8
| 334 | 地下室配电箱 | -2AS9-5 | 台 | 1 | 3564 | 3564 | 根据报价单四家对比，以中誉税前价*0.8
| 335 | 地下室配电箱 | -2AS12-3 | 台 | 1 | 1928.8 | 1928.8 | 根据报价单四家对比，以中誉税前价*0.8
| 336 | 地下室配电箱 | -2AS10-5 | 台 | 1 | 4239.2 | 4239.2 | 根据报价单四家对比，以中誉税前价*0.8
| 337 | 地下室配电箱 | -2AS13-3 | 台 | 1 | 1928.8 | 1928.8 | 根据报价单四家对比，以中誉税前价*0.8
| 338 | 地下室配电箱 | -2AS11-4 | 台 | 1 | 2660.8 | 2660.8 | 根据报价单四家对比，以中誉税前价*0.8
| 339 | 地下室配电箱 | -1ASxfb | 台 | 1 | 12215.2 | 12215.2 | 根据报价单四家对比，以中誉税前价*0.8
| 340 | 地下室配电箱 | 喷淋泵 | 台 | 1 | 8176 | 8176 | 根据报价单四家对比，以中誉税前价*0.8
| 341 | 地下室配电箱 | 室内消火栓泵 | 台 | 1 | 9159.2 | 9159.2 | 根据报价单四家对比，以中誉税前价*0.8
| 342 | 地下室配电箱 | 室外消火栓泵 | 台 | 1 | 3720 | 3720 | 根据报价单四家对比，以中誉税前价*0.8
| 343 | 地下室配电箱 | -1ASshb | 台 | 1 | 4956.8 | 4956.8 | 根据报价单四家对比，以中誉税前价*0.8
| 344 | 地下室配电箱 | -1AL1 | 台 | 1 | 2392.8 | 2392.8 | 根据报价单四家对比，以中誉税前价*0.8
| 345 | 地下室配电箱 | -1APcdzA | 台 | 1 | 4096.8 | 4096.8 | 根据报价单四家对比，以中誉税前价*0.8
| 346 | 地下室配电箱 | -1APcdzB | 台 | 1 | 4096.8 | 4096.8 | 根据报价单四家对比，以中誉税前价*0.8
| 347 | 地下室配电箱 | -1AP4-cdz1 | 台 | 1 | 2242.4 | 2242.4 | 根据报价单四家对比，以中誉税前价*0.8
| 348 | 地下室配电箱 | -1AP4-cdz2 | 台 | 1 | 2668 | 2668 | 根据报价单四家对比，以中誉税前价*0.8
| 349 | 地下室配电箱 | -1AP10-cdz1 | 台 | 1 | 2242.4 | 2242.4 | 根据报价单四家对比，以中誉税前价*0.8
| 350 | 地下室配电箱 | -1AE1、-1AE7、-2AE13 | 台 | 3 | 3600 | 10800 | 根据报价单四家对比，以中誉税前价*0.8
| 351 | 地下室配电箱 | -1AE4、-2AE9、-2AE11 | 台 | 3 | 3600 | 10800 | 根据报价单四家对比，以中誉税前价*0.8
| 352 | 地下室配电箱 | -1AE2、-2AE10-1 | 台 | 2 | 3600 | 7200 | 根据报价单四家对比，以中誉税前价*0.8
| 353 | 地下室配电箱 | -1AE3 | 台 | 1 | 3600 | 3600 | 根据报价单四家对比，以中誉税前价*0.8
| 354 | 地下室配电箱 | -2AE8、-2AE10-2、-2AE12 | 台 | 3 | 3600 | 10800 | 根据报价单四家对比，以中誉税前价*0.8
| 355 | 地下室配电箱 | -1AE5、-1AE6 | 台 | 2 | 3600 | 7200 | 根据报价单四家对比，以中誉税前价*0.8
| 356 | 家居配线箱 空箱 |  | 台 | 1200 | 45 | 54000
| 357 | 熔断器 |  | 台 | 9 | 70 | 630
| 358 | 液位显示仪 |  | 台 | 1 | 513 | 513
| 359 | 风机按钮盒 |  | 套 | 15.3 | 25 | 382.5
| 360 | 人防音响信号按钮 |  | 套 | 2.04 | 25 | 51
| 361 | 紧急求助按钮 |  | 套 | 1.02 | 15 | 15.3
| 362 | 单元电信配线箱 | 空箱 | 个 | 10 | 100 | 1000
| 363 | 单元放大器箱 | 空箱 | 个 | 10 | 100 | 1000
| 364 | 可视对讲层接线箱 | 200x200X120 空箱 | 个 | 308 | 25 | 7700
| 365 | 有线电视层箱 | 200x200X120 空箱 | 个 | 308 | 25 | 7700
| 366 | 综合布线层箱 | 200x200X120 空箱 | 个 | 308 | 25 | 7700
| 367 | 应急照明主机 ，挂墙安装 |  | 台 | 1 | 13500 | 13500
| 368 | 照明变压器，DBK2-100VA | AC220/24V，带保护外壳不低于IP2X | 台 | 1 | 155 | 155
| 369 | 微量排气阀(PN16,SY4P型) | DN20 | 个 | 38 | 28 | 1064
| 370 | 微量排气阀(PN16,SY4P型) | DN25 | 个 | 6 | 34.46 | 206.76
| 371 | 钢制线槽 | 150x100 | m | 955.662 | 38.5 | 36792.987 | 参考信息价，按相应规格换算
| 372 | 钢制线槽 | 250*100（带一个隔板） | m | 955.662 | 68.8 | 65749.5456 | 参考信息价，按相应规格换算
| 373 | 钢制线槽 | MR400x100,两格 | m | 961.823 | 99.75 | 95941.8442 | 参考信息价，按相应规格换算
| 374 | 梯式电缆桥架 | 200×100（带隔板） | m | 1850.492 | 62.02 | 114767.5138 | 参考信息价，按相应规格换算
| 375 | 梯式电缆桥架 | 200×100 | m | 1331.443 | 57.02 | 75918.8799 | 参考信息价，按相应规格换算
| 376 | 梯式电缆桥架 | 200×150 | m | 31.674 | 62.6 | 1982.7924 | 参考信息价，按相应规格换算
| 377 | 梯式电缆桥架 | 300×100 | m | 135.259 | 68.17 | 9220.606 | 参考信息价，按相应规格换算
| 378 | 梯式电缆桥架 | 300×150 | m | 678.67 | 80.17 | 54408.9739 | 参考信息价，按相应规格换算
| 379 | 梯式电缆桥架 | 400×150 | m | 624.725 | 101.66 | 63509.5435 | 参考信息价，按相应规格换算
| 380 | 梯式电缆桥架 | 600×150 | m | 315.362 | 195.45 | 61637.5029 | 参考信息价，按相应规格换算
| 381 | 封闭式防火线槽 | 100*50 | m | 101.192 | 26.675 | 2699.2966 | 参考信息价，按相应规格换算
| 382 | 封闭式防火线槽 | （100+100+50+50）*100 | m | 15.847 | 93.126 | 1475.7677 | 参考信息价，按相应规格换算
| 383 | 封闭式防火线槽 | （50+50+50+50）*100 | m | 2513.3032 | 77 | 193524.3464 | 参考信息价，按相应规格换算
| 384 | 280°防火阀 100*600 |  | 个 | 1 | 282 | 282 | 根据报价单四家对比，以最低价计入
| 385 | 280°防火阀 1000*500 |  | 个 | 1 | 601 | 601 | 根据报价单四家对比，以最低价计入
| 386 | 280°防火阀 1100*500 |  | 个 | 2 | 642 | 1284 | 根据报价单四家对比，以最低价计入
| 387 | 280°防火阀 1100*700 |  | 个 | 1 | 721 | 721 | 根据报价单四家对比，以最低价计入
| 388 | 280°防火阀 1100*800 |  | 个 | 1 | 762 | 762 | 根据报价单四家对比，以最低价计入
| 389 | 280°防火阀 1250*320 |  | 个 | 1 | 629 | 629 | 根据报价单四家对比，以最低价计入
| 390 | 280°防火阀 1250*500 |  | 个 | 3 | 702 | 2106 | 根据报价单四家对比，以最低价计入
| 391 | 280°防火阀 1250*800 |  | 个 | 1 | 822 | 822 | 根据报价单四家对比，以最低价计入
| 392 | 280°防火阀 1400*320 |  | 个 | 1 | 835 | 835 | 根据报价单四家对比，以最低价计入
| 393 | 280°防火阀 1400*400 |  | 个 | 2 | 867 | 1734 | 根据报价单四家对比，以最低价计入
| 394 | 280°防火阀 1400*500 |  | 个 | 7 | 908 | 6356 | 根据报价单四家对比，以最低价计入
| 395 | 280°防火阀 1600*500 |  | 个 | 11 | 987 | 10857 | 根据报价单四家对比，以最低价计入
| 396 | 280°防火阀 1700*500 |  | 个 | 1 | 1028 | 1028 | 根据报价单四家对比，以最低价计入
| 397 | 280°防火阀 2000*500 |  | 个 | 2 | 1147 | 2294 | 根据报价单四家对比，以最低价计入
| 398 | 280°防火阀 400*2000 |  | 个 | 2 | 1108 | 2216 | 根据报价单四家对比，以最低价计入
| 399 | 280°防火阀 500*1400 |  | 个 | 1 | 908 | 908 | 根据报价单四家对比，以最低价计入
| 400 | 280°防火阀 500*2000 |  | 个 | 7 | 1147 | 8029 | 根据报价单四家对比，以最低价计入
| 401 | 280°防火阀 630*500 |  | 个 | 4 | 454 | 1816 | 根据报价单四家对比，以最低价计入
| 402 | 280°防火阀 800*500 |  | 个 | 2 | 521 | 1042 | 根据报价单四家对比，以最低价计入
| 403 | 280°防火阀 800*630 |  | 个 | 2 | 574 | 1148 | 根据报价单四家对比，以最低价计入
| 404 | 280°防火阀 800*900 |  | 个 | 1 | 682 | 682 | 根据报价单四家对比，以最低价计入
| 405 | 280°防火阀 900*900 |  | 个 | 8 | 721 | 5768 | 根据报价单四家对比，以最低价计入
| 406 | 70°防火阀 1000*250 |  | 个 | 2 | 502 | 1004 | 根据报价单四家对比，以最低价计入
| 407 | 70°防火阀 1000*500 |  | 个 | 1 | 601 | 601 | 根据报价单四家对比，以最低价计入
| 408 | 70°防火阀 1200*900 |  | 个 | 1 | 842 | 842 | 根据报价单四家对比，以最低价计入
| 409 | 70°防火阀 1250*400 |  | 个 | 2 | 661 | 1322 | 根据报价单四家对比，以最低价计入
| 410 | 70°防火阀 1250*500 |  | 个 | 1 | 702 | 702 | 根据报价单四家对比，以最低价计入
| 411 | 70°防火阀 1250*600 |  | 个 | 1 | 742 | 742 | 根据报价单四家对比，以最低价计入
| 412 | 70°防火阀 1400*320 |  | 个 | 1 | 835 | 835 | 根据报价单四家对比，以最低价计入
| 413 | 70°防火阀 1400*400 |  | 个 | 2 | 867 | 1734 | 根据报价单四家对比，以最低价计入
| 414 | 70°防火阀 1400*500 |  | 个 | 8 | 908 | 7264 | 根据报价单四家对比，以最低价计入
| 415 | 70°防火阀 1400*630 |  | 个 | 2 | 961 | 1922 | 根据报价单四家对比，以最低价计入
| 416 | 70°防火阀 1400*800 |  | 个 | 2 | 1028 | 2056 | 根据报价单四家对比，以最低价计入
| 417 | 70°防火阀 1500*1500 |  | 个 | 8 | 1493 | 11944 | 根据报价单四家对比，以最低价计入
| 418 | 70°防火阀 1600*500 |  | 个 | 1 | 987 | 987 | 根据报价单四家对比，以最低价计入
| 419 | 70°防火阀 1700*250 |  | 个 | 1 | 927 | 927 | 根据报价单四家对比，以最低价计入
| 420 | 70°防火阀 1700*700 |  | 个 | 1 | 1108 | 1108 | 根据报价单四家对比，以最低价计入
| 421 | 70°防火阀 1800*250 |  | 个 | 2 | 968 | 1936 | 根据报价单四家对比，以最低价计入
| 422 | 70°防火阀 1800*500 |  | 个 | 1 | 1067 | 1067 | 根据报价单四家对比，以最低价计入
| 423 | 70°防火阀 2000*500 |  | 个 | 1 | 1147 | 1147 | 根据报价单四家对比，以最低价计入
| 424 | 70°防火阀 2000*700 |  | 个 | 1 | 1228 | 1228 | 根据报价单四家对比，以最低价计入
| 425 | 70°防火阀 250*200 |  | 个 | 22 | 219 | 4818 | 根据报价单四家对比，以最低价计入
| 426 | 70°防火阀 320*320 |  | 个 | 1 | 258 | 258 | 根据报价单四家对比，以最低价计入
| 427 | 70°防火阀 320*630 |  | 个 | 1 | 381 | 381 | 根据报价单四家对比，以最低价计入
| 428 | 70°防火阀 500*1400 |  | 个 | 1 | 908 | 908 | 根据报价单四家对比，以最低价计入
| 429 | 70°防火阀 500*250 |  | 个 | 1 | 301 | 301 | 根据报价单四家对比，以最低价计入
| 430 | 70°防火阀 500*500 |  | 个 | 78 | 401 | 31278 | 根据报价单四家对比，以最低价计入
| 431 | 70°防火阀 600*1250 |  | 个 | 1 | 742 | 742 | 根据报价单四家对比，以最低价计入
| 432 | 70°防火阀 630*500 |  | 个 | 2 | 454 | 908 | 根据报价单四家对比，以最低价计入
| 433 | 70°防火阀 630*630 |  | 个 | 2 | 506 | 1012 | 根据报价单四家对比，以最低价计入
| 434 | 70°防火阀 700*600 |  | 个 | 2 | 521 | 1042 | 根据报价单四家对比，以最低价计入
| 435 | 70°防火阀 800*1500 |  | 个 | 1 | 1067 | 1067 | 根据报价单四家对比，以最低价计入
| 436 | 70°防火阀 800*2500 |  | 个 | 1 | 1468 | 1468 | 根据报价单四家对比，以最低价计入
| 437 | 70°防火阀 800*300 |  | 个 | 3 | 441 | 1323 | 根据报价单四家对比，以最低价计入
| 438 | 70°防火阀 1000*200 |  | 个 | 1 | 482 | 482 | 根据报价单四家对比，以最低价计入
| 439 | 70°防火阀 1100*200 |  | 个 | 1 | 521 | 521 | 根据报价单四家对比，以最低价计入
| 440 | 70°防火阀 500*500 |  | 个 | 1 | 401 | 401 | 根据报价单四家对比，以最低价计入
| 441 | 70°防火阀 600*450 |  | 个 | 1 | 422 | 422 | 根据报价单四家对比，以最低价计入
| 442 | 70°防火阀 630*1100 |  | 个 | 1 | 695 | 695 | 根据报价单四家对比，以最低价计入
| 443 | 常闭电动阀 1100*200 |  | 个 | 2 | 521 | 1042 | 根据报价单四家对比，以最低价计入
| 444 | 常闭电动阀 700*400 |  | 个 | 27 | 441 | 11907 | 根据报价单四家对比，以最低价计入
| 445 | 常闭电动阀 800*250 |  | 个 | 30 | 422 | 12660 | 根据报价单四家对比，以最低价计入
| 446 | 常闭型电动风阀 450x250 |  | 个 | 1 | 299 | 299 | 根据报价单四家对比，以最低价计入
| 447 | 常开电动防火阀 800*500 |  | 个 | 1 | 521 | 521 | 根据报价单四家对比，以最低价计入
| 448 | 电动多叶调节阀 500*500 |  | 个 | 27 | 364 | 9828 | 根据报价单四家对比，以最低价计入
| 449 | 电动多叶调节阀 800*300 |  | 个 | 60 | 387 | 23220 | 根据报价单四家对比，以最低价计入
| 450 | 电动风阀 1250*500 |  | 个 | 89 | 528 | 46992 | 根据报价单四家对比，以最低价计入
| 451 | 电动风阀 630*500 |  | 个 | 1 | 394 | 394 | 根据报价单四家对比，以最低价计入
| 452 | 对开多页调节阀 1000*320 |  | 个 | 11 | 289 | 3179 | 根据报价单四家对比，以最低价计入
| 453 | 对开多页调节阀 1000*400 |  | 个 | 20 | 307 | 6140 | 根据报价单四家对比，以最低价计入
| 454 | 对开多页调节阀 1000*500 |  | 个 | 2 | 328 | 656 | 根据报价单四家对比，以最低价计入
| 455 | 对开多页调节阀 1100*400 |  | 个 | 2 | 328 | 656 | 根据报价单四家对比，以最低价计入
| 456 | 对开多页调节阀 1100*500 |  | 个 | 4 | 350 | 1400 | 根据报价单四家对比，以最低价计入
| 457 | 对开多页调节阀 1250*320 |  | 个 | 27 | 343 | 9261 | 根据报价单四家对比，以最低价计入
| 458 | 对开多页调节阀 1250*400 |  | 个 | 13 | 362 | 4706 | 根据报价单四家对比，以最低价计入
| 459 | 对开多页调节阀 1250*500 |  | 个 | 2 | 383 | 766 | 根据报价单四家对比，以最低价计入
| 460 | 对开多页调节阀 1400*320 |  | 个 | 4 | 376 | 1504 | 根据报价单四家对比，以最低价计入
| 461 | 对开多页调节阀 1400*400 |  | 个 | 2 | 394 | 788 | 根据报价单四家对比，以最低价计入
| 462 | 对开多页调节阀 1400*500 |  | 个 | 33 | 416 | 13728 | 根据报价单四家对比，以最低价计入
| 463 | 对开多页调节阀 1500*400 |  | 个 | 9 | 416 | 3744 | 根据报价单四家对比，以最低价计入
| 464 | 对开多页调节阀 1800*250 |  | 个 | 3 | 448 | 1344 | 根据报价单四家对比，以最低价计入
| 465 | 对开多页调节阀 630*500 |  | 个 | 1 | 248 | 248 | 根据报价单四家对比，以最低价计入
| 466 | 对开多页调节阀 800*320 |  | 个 | 2 | 245 | 490 | 根据报价单四家对比，以最低价计入
| 467 | 对开多页调节阀 800*630 |  | 个 | 3 | 314 | 942 | 根据报价单四家对比，以最低价计入
| 468 | 远控排烟阀630×320(含手动开启装置) |  | 个 | 2 | 513 | 1026 | 根据报价单四家对比，以最低价计入
| 469 | 远控排烟阀800×500(含手动开启装置) |  | 个 | 1 | 590 | 590 | 根据报价单四家对比，以最低价计入
| 470 | 风管止回阀 1000*250 |  | 个 | 2 | 320 | 640 | 根据报价单四家对比，以最低价计入
| 471 | 风管止回阀 1100*700 |  | 个 | 2 | 460 | 920 | 根据报价单四家对比，以最低价计入
| 472 | 风管止回阀 1100*800 |  | 个 | 4 | 485 | 1940 | 根据报价单四家对比，以最低价计入
| 473 | 风管止回阀 1200*900 |  | 个 | 13 | 537 | 6981 | 根据报价单四家对比，以最低价计入
| 474 | 风管止回阀 1250*400 |  | 个 | 1 | 422 | 422 | 根据报价单四家对比，以最低价计入
| 475 | 风管止回阀 1500*1500 |  | 个 | 1 | 765 | 765 | 根据报价单四家对比，以最低价计入
| 476 | 风管止回阀 320*630 |  | 个 | 1 | 243 | 243 | 根据报价单四家对比，以最低价计入
| 477 | 风管止回阀 400*2000 |  | 个 | 1 | 612 | 612 | 根据报价单四家对比，以最低价计入
| 478 | 风管止回阀 500*1400 |  | 个 | 1 | 485 | 485 | 根据报价单四家对比，以最低价计入
| 479 | 风管止回阀 500*2000 |  | 个 | 1 | 637 | 637 | 根据报价单四家对比，以最低价计入
| 480 | 风管止回阀 500*250 |  | 个 | 7 | 192 | 1344 | 根据报价单四家对比，以最低价计入
| 481 | 风管止回阀 500*500 |  | 个 | 1 | 255 | 255 | 根据报价单四家对比，以最低价计入
| 482 | 风管止回阀 630*500 |  | 个 | 2 | 289 | 578 | 根据报价单四家对比，以最低价计入
| 483 | 风管止回阀 800*1500 |  | 个 | 2 | 587 | 1174 | 根据报价单四家对比，以最低价计入
| 484 | 风管止回阀 800*2500 |  | 个 | 7 | 842 | 5894 | 根据报价单四家对比，以最低价计入
| 485 | 风管止回阀 800*500 |  | 个 | 1 | 332 | 332 | 根据报价单四家对比，以最低价计入
| 486 | 风管止回阀 900*900 |  | 个 | 21 | 460 | 9660 | 根据报价单四家对比，以最低价计入
| 487 | 风管止回阀1500*1500 |  | 个 | 3 | 765 | 2295 | 根据报价单四家对比，以最低价计入
| 488 | 风管止回阀500*500 |  | 个 | 2 | 255 | 510 | 根据报价单四家对比，以最低价计入
| 489 | 手动对开多叶调节阀 2300*500 |  | 个 | 2 | 612 | 1224 | 根据报价单四家对比，以最低价计入
| 490 | 320X1200单层百叶风口 |  | 个 | 1 | 119 | 119 | 根据报价单四家对比，以最低价计入
| 491 | 450X900单层百叶风口 |  | 个 | 1 | 121 | 121 | 根据报价单四家对比，以最低价计入
| 492 | 600X800单层百叶风口 |  | 个 | 1 | 142 | 142 | 根据报价单四家对比，以最低价计入
| 493 | 70°防火阀 500*500 |  | 个 | 8 | 401 | 3208 | 根据报价单四家对比，以最低价计入
| 494 | 蛋格式风口500×200 |  | 个 | 3 | 29 | 87 | 根据报价单四家对比，以最低价计入
| 495 | 蛋格式风口800×320 |  | 个 | 1 | 75 | 75 | 根据报价单四家对比，以最低价计入
| 496 | 单层百叶风口 带调节阀500X500 |  | 个 | 2 | 138 | 276 | 根据报价单四家对比，以最低价计入
| 497 | 单层百叶风口 带调节阀700X700 |  | 个 | 4 | 254 | 1016 | 根据报价单四家对比，以最低价计入
| 498 | 单层百叶风口(带调节阀)1200X1200 |  | 个 | 2 | 695 | 1390 | 根据报价单四家对比，以最低价计入
| 499 | 单层百叶风口(带调节阀)1300X1300 |  | 个 | 6 | 810 | 4860 | 根据报价单四家对比，以最低价计入
| 500 | 单层百叶风口(带调节阀)1300X1800 |  | 个 | 7 | 1106 | 7742 | 根据报价单四家对比，以最低价计入
| 501 | 单层百叶风口(带调节阀)1500X1000 |  | 个 | 26 | 724 | 18824 | 根据报价单四家对比，以最低价计入
| 502 | 单层百叶风口(带调节阀)1500X1500 |  | 个 | 2 | 1064 | 2128 | 根据报价单四家对比，以最低价计入
| 503 | 单层百叶风口(带调节阀)900X1500 |  | 个 | 1 | 654 | 654 | 根据报价单四家对比，以最低价计入
| 504 | 单层百叶风口(带调节阀)900X1800 |  | 个 | 1 | 782 | 782 | 根据报价单四家对比，以最低价计入
| 505 | 单层百叶风口)250X200 |  | 个 | 3 | 27 | 81 | 根据报价单四家对比，以最低价计入
| 506 | 单层百叶风口200X800 |  | 个 | 13 | 55 | 715 | 根据报价单四家对比，以最低价计入
| 507 | 单层百叶送风口1000x400 |  | 个 | 1 | 121 | 121 | 根据报价单四家对比，以最低价计入
| 508 | 单层百叶送风口1500x630 |  | 个 | 1 | 265 | 265 | 根据报价单四家对比，以最低价计入
| 509 | 单层百叶送风口400x160 |  | 个 | 1 | 27 | 27 | 根据报价单四家对比，以最低价计入
| 510 | 防雨百叶风口1000x500 |  | 个 | 3 | 146 | 438 | 根据报价单四家对比，以最低价计入
| 511 | 防雨百叶风口1200x500 |  | 个 | 1 | 174 | 174 | 根据报价单四家对比，以最低价计入
| 512 | 防雨百叶风口250x250 |  | 个 | 1 | 27 | 27 | 根据报价单四家对比，以最低价计入
| 513 | 防雨百叶风口500x500 |  | 个 | 1 | 77 | 77 | 根据报价单四家对比，以最低价计入
| 514 | 防雨百叶风口700x500 |  | 个 | 1 | 105 | 105 | 根据报价单四家对比，以最低价计入
| 515 | 单层百叶送风口1000x800/6.4m/s |  | 个 | 29 | 224 | 6496 | 根据报价单四家对比，以最低价计入
| 516 | 单层百叶送风口1000x800/6.8m/s |  | 个 | 29 | 224 | 6496 | 根据报价单四家对比，以最低价计入
| 517 | 单层百叶送风口1800x450/6.4m/s |  | 个 | 1 | 234 | 234 | 根据报价单四家对比，以最低价计入
| 518 | 常闭型电动风阀 800*320 |  | 个 | 2 | 391 | 782 | 根据报价单四家对比，以最低价计入
| 519 | 常开电动防火阀 800*500 |  | 个 | 2 | 562 | 1124 | 根据报价单四家对比，以最低价计入
| 520 | 单层百叶送风口1500x630 |  | 个 | 1 | 265 | 265 | 根据报价单四家对比，以最低价计入
| 521 | 防雨百叶风口800x500 |  | 个 | 1 | 119 | 119 | 根据报价单四家对比，以最低价计入
| 522 | 电动调节阀DN400 |  | 个 | 2 | 248 | 496 | 根据报价单四家对比，以最低价计入
| 523 | 防雨百叶风口500x320 |  | 个 | 1 | 54 | 54 | 根据报价单四家对比，以最低价计入
| 524 | 防雨百叶风口800x500 |  | 个 | 1 | 119 | 119 | 根据报价单四家对比，以最低价计入
| 525 | 楼梯间双层百叶送风口600X2150 |  | 个 | 9 | 360 | 3240 | 根据报价单四家对比，以最低价计入
| 526 | 楼梯间双层百叶送风口700X1850 |  | 个 | 1 | 357 | 357 | 根据报价单四家对比，以最低价计入
| 527 | 前室常闭送风口450x(1800+250) |  | 个 | 1 | 926 | 926 | 根据报价单四家对比，以最低价计入
| 528 | 手动对开多叶调节阀1700*250 |  | 个 | 1 | 427 | 427 | 根据报价单四家对比，以最低价计入
| 529 | 电动多叶调节阀500*500 |  | 个 | 3 | 364 | 1092 | 根据报价单四家对比，以最低价计入
| 530 | 70°防火阀 1100*200 |  | 个 | 58 | 521 | 30218 | 根据报价单四家对比，以最低价计入
| 531 | 70°防火阀 500*500 |  | 个 | 58 | 401 | 23258 | 根据报价单四家对比，以最低价计入
| 532 | 70°防火阀 630*1100 |  | 个 | 2 | 695 | 1390 | 根据报价单四家对比，以最低价计入
| 533 | 70°防火阀 700*400 |  | 个 | 1 | 493 | 493 | 根据报价单四家对比，以最低价计入
| 534 | 常闭型电动风阀 800*250 |  | 个 | 1 | 376 | 376 | 根据报价单四家对比，以最低价计入
| 535 | 常闭型电动风阀 800*400 |  | 个 | 1 | 409 | 409 | 根据报价单四家对比，以最低价计入
| 536 | 常开电动防火阀 1000*500 |  | 个 | 1 | 601 | 601 | 根据报价单四家对比，以最低价计入
| 537 | 常开电动防火阀 1200*500 |  | 个 | 1 | 682 | 682 | 根据报价单四家对比，以最低价计入
| 538 | 常开电动防火阀 200*120 |  | 个 | 2 | 219 | 438 | 根据报价单四家对比，以最低价计入
| 539 | 常开电动防火阀 360*200 |  | 个 | 1 | 224 | 224 | 根据报价单四家对比，以最低价计入
| 540 | 常开电动防火阀 500*500 |  | 个 | 1 | 401 | 401 | 根据报价单四家对比，以最低价计入
| 541 | 常开电动防火阀 700*400 |  | 个 | 2 | 441 | 882 | 根据报价单四家对比，以最低价计入
| 542 | 常开电动防火阀 800*400 |  | 个 | 1 | 482 | 482 | 根据报价单四家对比，以最低价计入
| 543 | 风管止回阀 700*400 |  | 个 | 1 | 282 | 282 | 根据报价单四家对比，以最低价计入
| 544 | 常闭电动阀 500*500 |  | 个 | 58 | 401 | 23258 | 根据报价单四家对比，以最低价计入
| 545 | 常闭电动阀 700*400 |  | 个 | 58 | 441 | 25578 | 根据报价单四家对比，以最低价计入
| 546 | 常闭电动阀 800*320 |  | 个 | 2 | 448 | 896 | 根据报价单四家对比，以最低价计入
| 547 | 单层百叶送风口1000x800/6.4m/s |  | 个 | 2 | 224 | 448 | 根据报价单四家对比，以最低价计入
| 548 | 单层百叶送风口1000x800/6.8m/s |  | 个 | 58 | 224 | 12992 | 根据报价单四家对比，以最低价计入
| 549 | 单层百叶送风口1800x450/6.4m/s |  | 个 | 60 | 234 | 14040 | 根据报价单四家对比，以最低价计入
| 550 | 单层百叶风口(带调节阀)1400X1400 |  | 个 | 26 | 933 | 24258 | 根据报价单四家对比，以最低价计入
| 551 | 电动调节阀DN400 |  | 个 | 4 | 248 | 992 | 根据报价单四家对比，以最低价计入
| 552 | 楼梯间加压送风机风量:15390m3/h ;全压:685Pa;重量:142kg功率:6.5kw(380V) ;转速:1450r/min; |  | 个 | 2 | 3318 | 6636 | 根据报价单四家对比，以最低价计入
| 553 | 楼梯间加压送风机风量:8000m3/h ;全压:660Pa;重量:75kg功率:3kw(380V) ;转速:2880r/min |  | 个 | 1 | 2868 | 2868 | 根据报价单四家对比，以最低价计入
| 554 | 楼梯间加压送风机风量:8000m3/h ;全压:660Pa;重量:75kg功率:3kw(380V) ;转速:2880r/min; |  | 个 | 1 | 2868 | 2868 | 根据报价单四家对比，以最低价计入
| 555 | 楼梯间前室加压送风机风量:14400m3/h ;全压:546Pa;重量:113kg功率:4kw(380V) ;转速:1450r/min; |  | 个 | 1 | 2975 | 2975 | 根据报价单四家对比，以最低价计入
| 556 | 楼梯间前室加压送风机风量:7370m3/h ;全压:697Pa;重量:75kg功率:3kw(380V) ;转速:2880r/min; |  | 个 | 1 | 2868 | 2868 | 根据报价单四家对比，以最低价计入
| 557 | 排气扇 风量500m3/h,风压120Pa。功率55w. |  | 个 | 1 | 273 | 273 | 根据报价单四家对比，以最低价计入
| 558 | 排烟兼平时排风风机风量:34989/23246 m3/h ;全压:808/354Pa;重量:505kg |  | 个 | 11 | 12031 | 132341 | 根据报价单四家对比，以最低价计入
| 559 | 排烟兼平时排风风机风量:34989/23246 m3/h ;全压:808/354Pa;重量:505kg功率:15.5/5.1kw(380V) ;转速:730/485r/min;双速离心式风机箱,平时低速排风,着火时高速排烟。消防排烟风机,应能在280°C的环境下连续工作不小于30min。 |  | 个 | 2 | 12031 | 24062 | 根据报价单四家对比，以最低价计入
| 560 | 排烟兼平时排风风机风量:36544/24363 m3/h ;全压:876/389Pa;重量:540kg功率:18.5/6.2kw(380V) ;转速:750/500r/min;双速离心式风机箱,平时低速排风,着火时高速排烟。消防排烟风机,应能在280°C的环境下连续工作不小于30min。 |  | 个 | 5 | 12031 | 60155 | 根据报价单四家对比，以最低价计入
| 561 | 排烟兼平时排风风机风量:52466/34977m3/h ;全压:665/296Pa;重量:730kg功率:24/8.5kw(380V) ;转速:600/400r/min;双速离心风机箱,平时低速排风,着火时高速排烟。平时通风设置定时器,定时开启。消防排烟风机,应能在280°C的环境下连续工作不小于30min。 |  | 个 | 5 | 16890 | 84450 | 根据报价单四家对比，以最低价计入
| 562 | 平时补风机风量:3186m3/h ;全压:364Pa;重量:33kg功率:0.75kw(380V) ;转速:2800r/min;轴流风机,平时补风。 |  | 个 | 22 | 783 | 17226 | 根据报价单四家对比，以最低价计入
| 563 | 平时补风机风量:5490m3/h ;全压:242Pa;重量:45kg功率:0.75kw(380V) ;转速:1400r/min;轴流风机,平时补风。 |  | 个 | 5 | 1092 | 5460 | 根据报价单四家对比，以最低价计入
| 564 | 平时排风风机风量:1362m3/h ;全压:96Pa;重量:13kg功率:0.18kw(380V) ;转速:1400r/min;混流风机,平时排风。消防排烟风机,应能在280°C的环境下连续工作不小于30min。 |  | 个 | 10 | 510 | 5100 | 根据报价单四家对比，以最低价计入
| 565 | 平时排风风机风量:31381m3/h ;全压:563 Pa;重量:580kg功率:11kw(380V) ;转速:500r/min;离心式风机箱,平时补风,着火时补风。 |  | 个 | 1 | 4548 | 4548 | 根据报价单四家对比，以最低价计入
| 566 | 平时排风风机风量:3600m3/h ;全压:453Pa;重量:35kg功率:1.1kw(380V) ;转速:2800r/min;轴流风机,平时排风。 |  | 个 | 2 | 783 | 1566 | 根据报价单四家对比，以最低价计入
| 567 | 平时排风风机风量:5860m3/h ;全压:308Pa;重量:40kg功率:1.1kw(380V) ;转速:2800r/min;轴流风机,平时排风。 |  | 个 | 1 | 1092 | 1092 | 根据报价单四家对比，以最低价计入
| 568 | 消防补风兼平时补风机风量:10715 m3/h ;全压:514Pa;重量:225kg功率:4.0kw(380V) ;转速:850r/min;离心风机箱,平时补风,着火时补风。 |  | 个 | 1 | 2924 | 2924 | 根据报价单四家对比，以最低价计入
| 569 | 消防补风兼平时补风机风量:20747m3/h ;全压:468Pa;重量:372kg功率:5.5kw(380V) ;转速:600r/min;离心风机箱,平时补风,着火时补风。 |  | 个 | 1 | 3632 | 3632 | 根据报价单四家对比，以最低价计入
| 570 | 消防补风兼平时补风机风量:20747m3/h ;全压:468Pa;重量:372kg功率:5.5kw(380V) ;转速:600r/min;离心风机箱,平时补风,着火时补风。平时通风设置定时器,定时开启。 |  | 个 | 14 | 3632 | 50848 | 根据报价单四家对比，以最低价计入
| 571 | 消防补风兼平时补风机风量:27714m3/h ;全压:445Pa;重量:444kg功率:7.5kw(380V) ;转速:550r/min;离心风机箱,平时补风,着火时补风。平时通风设置定时器,定时开启。 |  | 个 | 1 | 4037 | 4037 | 根据报价单四家对比，以最低价计入
| 572 | 消防补风兼平时补风机风量:37136m3/h ;全压:536 Pa;重量:580kg功率:11kw(380V) ;转速:500r/min;离心式风机箱,平时补风,着火时补风。 |  | 个 | 2 | 5452 | 10904 | 根据报价单四家对比，以最低价计入
| 573 | 消防排烟补风风机风量:11868m3/h ;全压:422Pa;重量:219kg功率:3kw(380V) ;转速:800r/min;离心式风机箱,仅排烟时补风。 |  | 个 | 1 | 2639 | 2639 | 根据报价单四家对比，以最低价计入
| 574 | 壁式排气扇 Q=300m3/h P=40W 进出口带防护百叶 |  | 个 | 2 | 401 | 802 | 根据报价单四家对比，以最低价计入
| 575 | 离心式通风机 风量2500 3m/h 全压200Pa 转速900r/min 电机功率0.75kW 噪声67dB(A) 运行重量58kg |  | 个 | 1 | 2467 | 2467 | 根据报价单四家对比，以最低价计入
| 576 | 斜流式通风机 风量44008 3m/h 全压1020Pa 转速960r/min 电机功率18.5kW 噪声94dB(A) 运行重量360kg |  | 个 | 2 | 6464 | 12928 | 根据报价单四家对比，以最低价计入
| 577 | 斜流式通风机 风量44008 3m/h 全压1020Pa 转速960r/min 电机功率18.5kW 噪声94dB(A) 运行重量360kg |  | 个 | 1 | 6464 | 6464 | 根据报价单四家对比，以最低价计入
| 578 | 离心式通风机 风量12200 3m/h 全压500Pa 转速700r/min 电机功率3kW 噪声73dB(A) 运行重量105kg |  | 个 | 1 | 4277 | 4277 | 根据报价单四家对比，以最低价计入
| 579 | 离心式通风机 风量2000 3m/h 全压250Pa 转速1380r/min 电机功率0.75kW 噪声67dB(A) 运行重量25kg |  | 个 | 1 | 2467 | 2467 | 根据报价单四家对比，以最低价计入
| 580 | 离心式通风机 风量2900 3m/h 全压250Pa 转速900r/min 电机功率0.75kW 噪声67dB(A) 运行重量58kg |  | 个 | 8 | 2467 | 19736 | 根据报价单四家对比，以最低价计入
| 581 | 离心式通风机 风量7900 3m/h 全压250Pa 转速700r/min 电机功率3kW 噪声73dB(A) 运行重量105kg |  | 个 | 3 | 3622 | 10866 | 根据报价单四家对比，以最低价计入
| 582 | 离心式通风机 风量900 3m/h 全压250Pa 转速900r/min 电机功率0.25kW 噪声67dB(A) 运行重量58kg |  | 个 | 1 | 2427 | 2427 | 根据报价单四家对比，以最低价计入
| 583 | 离心式通风机 风量3760 3m/h 全压500Pa 转速900r/min 电机功率0.75kW 噪声67dB(A) 运行重量58kg |  | 个 | 1 | 2686 | 2686 | 根据报价单四家对比，以最低价计入
| 584 | 接管箱1200x800x320 |  | 个 | 29 | 960 | 27840 | 根据报价单四家对比，以最低价计入
| 585 | 接管箱1500x600x320 |  | 个 | 30 | 942 | 28260 | 根据报价单四家对比，以最低价计入
| 586 | 消声静压箱2200X1800X700(h) |  | 个 | 24 | 4056 | 97344 | 根据报价单四家对比，以最低价计入
| 587 | 消声静压箱2500X1500X700(h) |  | 个 | 1 | 3930 | 3930 | 根据报价单四家对比，以最低价计入
| 588 | 消声静压箱2500X1800X700(h) |  | 个 | 1 | 4506 | 4506 | 根据报价单四家对比，以最低价计入
| 589 | 消声静压箱2700X1800X700(h) |  | 个 | 2 | 4806 | 9612 | 根据报价单四家对比，以最低价计入
| 590 | 消声静压箱3000X1800X700(h) |  | 个 | 1 | 5256 | 5256 | 根据报价单四家对比，以最低价计入
| 591 | 消声静压箱3200X1800X700(h) |  | 个 | 1 | 5556 | 5556 | 根据报价单四家对比，以最低价计入
| 592 | 消声静压箱3200X1800X800(h) |  | 个 | 1 | 5856 | 5856 | 根据报价单四家对比，以最低价计入
| 593 | 消声静压箱3700X1800X700(h) |  | 个 | 1 | 6306 | 6306 | 根据报价单四家对比，以最低价计入
| 594 | 消声静压箱3800X1800X700(h) |  | 个 | 1 | 6456 | 6456 | 根据报价单四家对比，以最低价计入
| 595 | 消声静压箱4200X1800X700(h) |  | 个 | 1 | 7056 | 7056 | 根据报价单四家对比，以最低价计入
| 596 | 接管箱1600X500X1000(h) |  | 个 | 1 | 1740 | 1740 | 根据报价单四家对比，以最低价计入
| 597 | 接管箱2300X2700X1500(H) |  | 个 | 1 | 8226 | 8226 | 根据报价单四家对比，以最低价计入
| 598 | 接管箱2600X1500X700(h) |  | 个 | 1 | 4062 | 4062 | 根据报价单四家对比，以最低价计入
| 599 | 阻抗复合消声器800*320 |  | 个 | 1 | 1658.4071 | 1658.4071 | 根据报价单四家对比，以最低价计入
| 600 | 阻抗复合消声器800*250 |  | 个 | 3 | 1576.9912 | 4730.9735 | 根据报价单四家对比，以最低价计入
| 601 | 通风方式信号控制箱 |  | 台 | 2 | 1438 | 2876 | 参考福建省人防工程防护（化）设备信息价
| 602 | 通风方式信号箱 |  | 台 | 12 | 450 | 5400 | 参考福建省人防工程防护（化）设备信息价
| 603 | 泄水阀 | DN100,2.0MPa | 个 | 13 | 309.21 | 4019.73
| 604 | 防止旋流器 | DN150 | 个 | 6 | 750 | 4500
| 605 | 插板阀φ1000 |  | 个 | 1 | 1433 | 1433
| 606 | 超压排气阀PS-D250型,抗空气冲击波允许压力值0.05MPa,L=800m/h,抗空气冲击波允许压力值0.05MPa,只承受冲击波余压 |  | 个 | 4 | 1427 | 5708 | 参考福建省人防工程防护（化）设备信息价
| 607 | 密闭阀门D40J-0.5型,DN300 |  | 个 | 1 | 360 | 360 | 参考福建省人防工程防护（化）设备信息价
| 608 | 密闭阀门D40J-0.5型,DN400 |  | 个 | 3 | 534 | 1602 | 参考福建省人防工程防护（化）设备信息价
| 609 | 密闭阀门D40J-0.5型,DN450 |  | 个 | 1 | 640 | 640 | 参考福建省人防工程防护（化）设备信息价
| 610 | 密闭阀门D40J-0.5型,DN500 |  | 个 | 2 | 875 | 1750 | 参考福建省人防工程防护（化）设备信息价
| 611 | 密闭阀门D40J-0.5型,DN600 |  | 个 | 3 | 1356 | 4068 | 参考福建省人防工程防护（化）设备信息价
| 612 | 密闭阀门D40J-0.5型,DN1000 |  | 个 | 2 | 2821 | 5642 | 参考福建省人防工程防护（化）设备信息价
| 613 | 减压孔板DN150 |  | 个 | 16 | 45 | 720 | 参考福建省人防工程防护（化）设备信息价
| 614 | 带灭火器组合式室内消火栓(箱) | 室内消火栓箱:箱700X1600X240,消火栓均采用带自救式消防卷盘式消火栓,消火栓箱内配置:栓口直径65mm,麻质衬胶水带长度25m,水枪喷嘴口径19mm,自救式消防卷盘JPS0.8-19手提式干粉灭火器两具MF/ABC4 | 套 | 106 | 800 | 84800
| 615 | 带灭火器组合式减压稳压室内消火栓(箱) | 室内消火栓箱:箱700X1600X240,消火栓均采用带自救式消防卷盘式消火栓,消火栓箱内配置:栓口直径65mm,麻质衬胶水带长度25m,水枪喷嘴口径19mm,自救式消防卷盘JPS0.8-19手提式干粉灭火器两具MF/ABC4 | 套 | 305 | 850 | 259250
| 616 | 消防水泵接合器 | DN150 | 套 | 4 | 1993.14 | 7972.56 | 参考厦门信息价2020年4月份
| 617 | 喷淋水泵接合器 | DN150 | 套 | 1 | 1993.14 | 1993.14 | 参考厦门信息价2020年4月份
| 618 | 快速响应喷头 DN25 | K=80,93°C | 个 | 29.29 | 16.1 | 471.569
| 619 | JSD型隔振器 |  | 个 | 36 | 35 | 1260
| 620 | 玻璃钢化粪池 | 100m3 | m3 | 500 | 432 | 216000
| 621 | 玻璃钢化粪池 | 40m3 | m3 | 100 | 432 | 43200
| 622 | 煤气探测器 |  | 只 | 1333 | 145 | 193285
| 623 | 紧急求助按钮 |  | 套 | 2831.52 | 11 | 31146.72
| 624 | 5插位排插 |  | 套 | 119.34 | 30 | 3580.2
| 625 | PDU电源插座8位5孔 |  | 套 | 3.06 | 200 | 612
| 626 | RJ45接头 |  | 个 | 3017.88 | 0.8 | 2414.304
| 627 | 24芯单模光纤 |  | m | 2012.317 | 2.85 | 5735.1034 | 参考厦门信息价2020年4月份
| 628 | 8芯单模光纤 |  | m | 3365.908 | 3.33 | 11208.4736 | 参考厦门信息价2020年4月份
| 629 | HDMI线3.5m |  | 条 | 12 | 80 | 960
| 630 | 超五类线跳线2m |  | 条 | 38 | 15 | 570
| 631 | 设备箱（各系统共用） |  | 个 | 77 | 85 | 6545
| 632 | 室外防水设备箱 450*350*500 |  | 个 | 5 | 80 | 400
| 633 | 报警设备箱300*250*100（不锈钢材质） |  | 个 | 6 | 150 | 900
| 634 | 不锈钢201岗亭1.2*1.5*2.4米，配套塑钢门窗、配电箱、配电照明线路 |  | 套 | 4 | 8000 | 32000
| 635 | 拼接屏支架 |  | 个 | 12 | 1500 | 18000
| 636 | 监控设备立杆 | 杆长≤1.5m | 根 | 13.026 | 120 | 1563.12 | 参考龙岩市莲花湖(安置)小区1#~3#楼、5#~8#楼及地下室工程
| 637 | 监控设备立杆 | 杆长≤3.5m | 根 | 7.014 | 500 | 3507 | 参考龙岩市莲花湖(安置)小区1#~3#楼、5#~8#楼及地下室工程
| 638 | 监控设备立杆 | 杆长≤4.5m | 根 | 1.002 | 550 | 551.1 | 参考龙岩市莲花湖(安置)小区1#~3#楼、5#~8#楼及地下室工程
| 639 | 摄像机支架 壁式 |  | 套 | 124 | 25 | 3100
| 640 | 监控电源12V10A |  | 台 | 48 | 35 | 1680 | 参考龙岩市莲花湖(安置)小区1#~3#楼、5#~8#楼及地下室工程
| 641 | 离线式巡查点 |  | 套 | 142 | 15 | 2130 | 参考龙岩市莲花湖(安置)小区1#~3#楼、5#~8#楼及地下室工程
| 642 | 出门按钮 |  | 台 | 47 | 15 | 705 | 参考龙岩市莲花湖(安置)小区1#~3#楼、5#~8#楼及地下室工程
| 643 | 双门磁吸力锁 | 180KG | 台 | 24 | 220 | 5280
| 644 | 单门磁吸力锁 | 180KG | 台 | 43 | 135 | 5805
| 645 | 声光报警器 |  | 套 | 1 | 30 | 30 | 参考龙岩市莲花湖(安置)小区1#~3#楼、5#~8#楼及地下室工程
| 646 | 对讲电源 |  | 台 | 268 | 35 | 9380 | 参考龙岩市莲花湖(安置)小区1#~3#楼、5#~8#楼及地下室工程
| 647 | 主机电源 |  | 台 | 21 | 35 | 735 | 参考龙岩市莲花湖(安置)小区1#~3#楼、5#~8#楼及地下室工程
| 648 | 感应门禁IC卡 |  | 张 | 3597 | 5 | 17985 | 参考龙岩市莲花湖(安置)小区1#~3#楼、5#~8#楼及地下室工程
| 649 | 楼宇门禁IC发卡器 |  | 台 | 1 | 600 | 600 | 参考龙岩市莲花湖(安置)小区1#~3#楼、5#~8#楼及地下室工程
| 650 | 光纤跳线SC |  | 条 | 29 | 8 | 232 | 参考龙岩市莲花湖(安置)小区1#~3#楼、5#~8#楼及地下室工程
| 651 | 免维护铅酸蓄电池12V/100A·h |  | 个 | 60 | 900 | 54000 | 参考龙岩市莲花湖(安置)小区1#~3#楼、5#~8#楼及地下室工程
| 652 | 电池柜32A |  | 台 | 2 | 4800 | 9600 | 参考龙岩市莲花湖(安置)小区1#~3#楼、5#~8#楼及地下室工程
| 653 | 树脂井盖450*350 |  | 套 | 24 | 110 | 2640 | 参考龙岩市莲花湖(安置)小区1#~3#楼、5#~8#楼及地下室工程
| 654 | 手持巡更棒 |  | 套 | 4 | 320 | 1280 | 参考龙岩市莲花湖(安置)小区1#~3#楼、5#~8#楼及地下室工程
| 655 | 不锈钢合金线 |  | m | 3516 | 1 | 3516 | 参考龙岩市莲花湖(安置)小区1#~3#楼、5#~8#楼及地下室工程
| 656 | 夜光警示牌 |  | 面 | 40 | 10 | 400 | 参考龙岩市莲花湖(安置)小区1#~3#楼、5#~8#楼及地下室工程
| 657 | 声光频闪灯 |  | 盏 | 12 | 65 | 780 | 参考龙岩市莲花湖(安置)小区1#~3#楼、5#~8#楼及地下室工程
| 658 | 警灯 |  | 盏 | 12 | 50 | 600 | 参考龙岩市莲花湖(安置)小区1#~3#楼、5#~8#楼及地下室工程
| 659 | 不锈钢终端受力柱（6线） |  | 根 | 12 | 70 | 840 | 参考龙岩市莲花湖(安置)小区1#~3#楼、5#~8#楼及地下室工程
| 660 | 受力柱绝缘子 |  | 根 | 642 | 8 | 5136 | 参考龙岩市莲花湖(安置)小区1#~3#楼、5#~8#楼及地下室工程
| 661 | 万向底座 |  | 根 | 107 | 7 | 749 | 参考龙岩市莲花湖(安置)小区1#~3#楼、5#~8#楼及地下室工程
| 662 | 玻璃纤维中间柱（6线） |  | 根 | 95 | 20 | 1900 | 参考龙岩市莲花湖(安置)小区1#~3#楼、5#~8#楼及地下室工程
| 663 | 门禁电源12V 5A |  | 台 | 31 | 35 | 1085 | 参考龙岩市莲花湖(安置)小区1#~3#楼、5#~8#楼及地下室工程
| 664 | 电感线圈车辆探测器 |  | 套 | 16 | 450 | 7200 | 参考龙岩市莲花湖(安置)小区1#~3#楼、5#~8#楼及地下室工程
| 665 | 双防区模块 |  | 套 | 1 | 150 | 150 | 参考龙岩市莲花湖(安置)小区1#~3#楼、5#~8#楼及地下室工程
| 666 | 高压避雷器及支架 |  | 个 | 12 | 80 | 960 | 参考龙岩市莲花湖(安置)小区1#~3#楼、5#~8#楼及地下室工程
| 667 | 紧线器、接线器、弹簧、花篮螺丝等材料 |  | 项 | 1 | 500 | 500 | 参考龙岩市莲花湖(安置)小区1#~3#楼、5#~8#楼及地下室工程
| 668 | 线管理器 (1U) |  | 个 | 87.87 | 48 | 4217.76 | 参考龙岩市莲花湖(安置)小区1#~3#楼、5#~8#楼及地下室工程
| 669 | 监控防雷器 |  | 套 | 37 | 185 | 6845 | 参考龙岩市莲花湖(安置)小区1#~3#楼、5#~8#楼及地下室工程
| 670 | 信号防雷器 |  | 套 | 1 | 185 | 185 | 参考龙岩市莲花湖(安置)小区1#~3#楼、5#~8#楼及地下室工程
| 671 | 低照度枪式彩色摄像机 |  | 台 | 36 | 350 | 12600
| 672 | 彩色半球摄像机，200万像素，1/3”CMOS；红外距离：不低于30米 |  | 台 | 45 | 350 | 15750
| 673 | 电梯监控摄像机，200万像素，1/3”CMOS；红外距离：不低于30米 |  | 台 | 20 | 350 | 7000
| 674 | 无线网桥 | 内含发送端和接收端，采用高性能802.11n 2X2 MIMO芯片，最高速率可达300Mbps，多网口设计，传输距离500米 | 台 | 20 | 1030 | 20600 | 参考龙岩市莲花湖(安置)小区1#~3#楼、5#~8#楼及地下室工程
| 675 | 可视对讲户外安装机，铝合金面板；机械式按键操作可选；可呼叫室内分机及管理中心机，接受管理机的开锁，带密码开锁，可接刷卡模块实现感应卡开锁 |  | 台 | 24 | 2300 | 55200 | 参考龙岩市莲花湖(安置)小区1#~3#楼、5#~8#楼及地下室工程
| 676 | 围墙机（含手机开门模块），铝合金面板；机械式按键操作可选；可呼叫室内分机及管理中心机，接受管理机的开锁，带密码开锁，可接刷卡模块实现感应卡开锁 |  | 台 | 1 | 3100 | 3100 | 参考龙岩市莲花湖(安置)小区1#~3#楼、5#~8#楼及地下室工程
| 677 | 7寸可视对讲户内机 |  | 台 | 300 | 420 | 126000
| 678 | 彩色枪式摄像机，200万像素，1/3”CMOS；红外距离：不低于30米 |  | 台 | 88 | 350 | 30800
| 679 | 室外草地造型音响 | 15W | 台 | 10 | 180 | 1800 | 参考龙岩市莲花湖(安置)小区1#~3#楼、5#~8#楼及地下室工程
| 680 | 42U智能化专网服务器机柜 |  | 个 | 3 | 2800 | 8400 | 参考龙岩市莲花湖(安置)小区1#~3#楼、5#~8#楼及地下室工程
| 681 | 8路高清视频解码器 |  | 台 | 2 | 15000 | 30000 | 参考龙岩市莲花湖(安置)小区1#~3#楼、5#~8#楼及地下室工程
| 682 | 脉冲电子围栏报警主机（LED显示，双防区，6线制） |  | 套 | 1 | 1400 | 1400 | 参考龙岩市莲花湖(安置)小区1#~3#楼、5#~8#楼及地下室工程
| 683 | 双回路总线驱动器 |  | 套 | 1 | 150 | 150 | 参考龙岩市莲花湖(安置)小区1#~3#楼、5#~8#楼及地下室工程
| 684 | 通信接口模块 |  | 套 | 1 | 300 | 300 | 参考龙岩市莲花湖(安置)小区1#~3#楼、5#~8#楼及地下室工程
| 685 | 48口全千兆交换机（4光48电） |  | 台 | 11 | 8850 | 97350 | 参考龙岩市莲花湖(安置)小区1#~3#楼、5#~8#楼及地下室工程
| 686 | 24口全千兆交换机（2光24电） |  | 台 | 87 | 2124 | 184788 | 参考龙岩市莲花湖(安置)小区1#~3#楼、5#~8#楼及地下室工程
| 687 | 汇聚交换机 |  | 台 | 10 | 4248 | 42480 | 参考龙岩市莲花湖(安置)小区1#~3#楼、5#~8#楼及地下室工程
| 688 | 48口汇聚交换机 |  | 台 | 1 | 13500 | 13500 | 参考龙岩市莲花湖(安置)小区1#~3#楼、5#~8#楼及地下室工程
| 689 | 视频管理台式计算机，商务型I5， | 8G内存，1T硬盘,22寸液晶 | 台 | 1 | 3100 | 3100 | 参考龙岩市莲花湖(安置)小区1#~3#楼、5#~8#楼及地下室工程
| 690 | 网络控制键盘 |  | 台 | 1 | 6800 | 6800 | 参考龙岩市莲花湖(安置)小区1#~3#楼、5#~8#楼及地下室工程
| 691 | 企业级硬盘 6T |  | 台 | 24 | 650 | 15600 | 参考龙岩市莲花湖(安置)小区1#~3#楼、5#~8#楼及地下室工程
| 692 | 5位操作台(台面采用实木材质)3000(L)×700(W)×750(H) |  | 套 | 1 | 3500 | 3500 | 参考龙岩市莲花湖(安置)小区1#~3#楼、5#~8#楼及地下室工程
| 693 | 管理台式计算机，商务型I5，8G内存，1T硬盘,22寸液晶 |  | 台 | 2 | 3100 | 6200 | 参考龙岩市莲花湖(安置)小区1#~3#楼、5#~8#楼及地下室工程
| 694 | 管理计算机，管理机 | 8G内存，1T硬盘，2G独显，23寸LCD | 台 | 2 | 3100 | 6200 | 参考龙岩市莲花湖(安置)小区1#~3#楼、5#~8#楼及地下室工程
| 695 | 数码播放器 |  | 台 | 1 | 950 | 950 | 参考龙岩市莲花湖(安置)小区1#~3#楼、5#~8#楼及地下室工程
| 696 | 数码调谐器 |  | 台 | 1 | 600 | 600 | 参考龙岩市莲花湖(安置)小区1#~3#楼、5#~8#楼及地下室工程
| 697 | 前置放大器 |  | 台 | 1 | 1000 | 1000 | 参考龙岩市莲花湖(安置)小区1#~3#楼、5#~8#楼及地下室工程
| 698 | 纯后级功放 |  | 台 | 2 | 1385 | 2770 | 参考龙岩市莲花湖(安置)小区1#~3#楼、5#~8#楼及地下室工程
| 699 | UPS配电柜 |  | 台 | 1 | 3500 | 3500 | 参考龙岩市莲花湖(安置)小区1#~3#楼、5#~8#楼及地下室工程
| 700 | 管理中心机（含对讲系统软件、电源） |  | 台 | 1 | 5000 | 5000 | 参考龙岩市莲花湖(安置)小区1#~3#楼、5#~8#楼及地下室工程
| 701 | 寻呼话筒 |  | 只 | 1 | 200 | 200 | 参考龙岩市莲花湖(安置)小区1#~3#楼、5#~8#楼及地下室工程
| 702 | 十六位电源时序器 |  | 台 | 1 | 1100 | 1100 | 参考龙岩市莲花湖(安置)小区1#~3#楼、5#~8#楼及地下室工程
| 703 | 消防采集器 |  | 台 | 1 | 1500 | 1500 | 参考龙岩市莲花湖(安置)小区1#~3#楼、5#~8#楼及地下室工程
| 704 | 网络视频存储服务器 |  | 台 | 1 | 30000 | 30000 | 参考龙岩市莲花湖(安置)小区1#~3#楼、5#~8#楼及地下室工程
| 705 | 管理服务器 |  | 台 | 1 | 35000 | 35000 | 参考龙岩市莲花湖(安置)小区1#~3#楼、5#~8#楼及地下室工程
| 706 | 彩色智能球 |  | 台 | 1 | 2390 | 2390
| 707 | 出口控制机主机（电源、空开、箱体、高速双DSP+双ARM处理器控制板，内嵌智能视频分析，全天候平均检测率大于99%，内嵌视频流车牌识别，全天候平均识别率大于99%等） |  | 台 | 4 | 12181 | 48724 | 参考龙岩市莲花湖(安置)小区1#~3#楼、5#~8#楼及地下室工程
| 708 | 42寸液晶拼接屏（含连接线） |  | 套 | 12 | 4000 | 48000 | 参考龙岩市莲花湖(安置)小区1#~3#楼、5#~8#楼及地下室工程
| 709 | 视频平台软件 |  | 台 | 1 | 15000 | 15000 | 参考龙岩市莲花湖(安置)小区1#~3#楼、5#~8#楼及地下室工程
| 710 | 数字监听器 |  | 台 | 1 | 800 | 800 | 参考龙岩市莲花湖(安置)小区1#~3#楼、5#~8#楼及地下室工程
| 711 | 30KVA三进三出 UPS电源主机 |  | 台 | 1 | 39500 | 39500 | 参考龙岩市莲花湖(安置)小区1#~3#楼、5#~8#楼及地下室工程
| 712 | 通讯座及管理软件(含数据线等) |  | 套 | 1 | 800 | 800 | 参考龙岩市莲花湖(安置)小区1#~3#楼、5#~8#楼及地下室工程
| 713 | 脉冲电子围栏双防区报控制器 |  | 套 | 6 | 1850 | 11100 | 参考龙岩市莲花湖(安置)小区1#~3#楼、5#~8#楼及地下室工程
| 714 | 读卡器 (带键盘)，标准韦根信号，可搭配任何格式门禁控制器 |  | 台 | 62 | 425 | 26350 | 参考龙岩市莲花湖(安置)小区1#~3#楼、5#~8#楼及地下室工程
| 715 | 嵌入式读卡器，标准韦根信号，可搭配任何格式门禁控制器 |  | 台 | 25 | 325 | 8125 | 参考龙岩市莲花湖(安置)小区1#~3#楼、5#~8#楼及地下室工程
| 716 | 网络门禁控制器(四门) |  | 台 | 22 | 760 | 16720
| 717 | 网络门禁控制器(单门) |  | 台 | 9 | 214 | 1926
| 718 | 24口光纤配线架（含LC耦合器） |  | 架 | 15 | 350 | 5250 | 参考龙岩市莲花湖(安置)小区1#~3#楼、5#~8#楼及地下室工程
| 719 | 24口非屏蔽配线架 |  | 架 | 87 | 565 | 49155 | 参考龙岩市莲花湖(安置)小区1#~3#楼、5#~8#楼及地下室工程
| 720 | 48口光纤配线架（含LC耦合器） |  | 架 | 5 | 450 | 2250 | 参考龙岩市莲花湖(安置)小区1#~3#楼、5#~8#楼及地下室工程
| 721 | 入口控制机 含：识别一体机、显示屏、语音模块、电源、控制板、时控开关、补光灯、机箱 |  | 台 | 4 | 12181 | 48724 | 参考龙岩市莲花湖(安置)小区1#~3#楼、5#~8#楼及地下室工程
| 722 | 栅栏式道闸（含遥控器） |  | 台 | 8 | 4320 | 34560 | 参考龙岩市莲花湖(安置)小区1#~3#楼、5#~8#楼及地下室工程
| 723 | 软件平台（出口停车扫码缴费自动抬杆、无人值守、支付停车出场、在线充值、后台自动计费查询，可支持：微信、支付宝等支付通道等功能） |  | 套 | 4 | 1800 | 7200 | 参考龙岩市莲花湖(安置)小区1#~3#楼、5#~8#楼及地下室工程
| 724 | A4针式打印机 |  | 台 | 6 | 650 | 3900 | 参考龙岩市莲花湖(安置)小区1#~3#楼、5#~8#楼及地下室工程
| 725 | 智能广播编程器 |  | 台 | 1 | 5000 | 5000 | 参考龙岩市莲花湖(安置)小区1#~3#楼、5#~8#楼及地下室工程
| 合计 | [5 empty] | 11127828.5369
签署意见 |  |  | （内容可另附页） 单位负责人：（签字、加盖单位公章） 年 月 日 | [5 empty] | （内容可另附页） 单位负责人：（签字、加盖单位公章） 年 月 日
注：不执行工程造价管理机构发布工程造价信息的建筑材料可只提供必要性和技术性认证。

## 龙岩市本级财政投资建设项目缺项材料选用定价审批表（20万元以上
龙岩市本级财政投资建设项目缺项材料选用定价审批表（20万元以上且单项占1%）
项目基本情况 | 立项批复项目名称 |  | 莲花湖安置小区二期 | [5 empty] | 立项批复文号 |  |  | 龙发改审批【2016】103号、龙发改审批【2020】90号
| 询价单位 |  |  |  |  | 建设单位
选用定价情况 | 序号 | 材料名称 | 询价单位意见 | [5 empty] | 建设单位意见
|  |  | 主要规格参数、建议品牌 | 数量 | 单位 | 单价（元） | 小计（元） | 备注 | 数量 | 单位 | 单价（元） | 小计（元） | 备注
| 1 | 1#楼消防电梯兼担架电梯DT1,载重量：1000Kg，速度：2.0m/s，顶层提升高度：4450mm，停站：-2F~30F，站数：32站 |  | 数量: 1; 单位: 部; 单价（元）: 382301; 小计（元）: 382301; 备注: 不含税(含安装、含运费）
| 2 | 1#楼客梯兼无障碍电梯DT2,载重量：1000Kg，速度：2.0m/s，顶层提升高度：4450mm，停站：-2F~30F，站数：32站 |  | 数量: 1; 单位: 部; 单价（元）: 383776; 小计（元）: 383776; 备注: 不含税(含安装、含运费）
| 3 | 2#楼消防电梯兼担架电梯DT1,载重量：1000Kg，速度：2.0m/s，顶层提升高度：4450mm，停站：-2F~30F，站数：32站 |  | 数量: 1; 单位: 部; 单价（元）: 382301; 小计（元）: 382301; 备注: 不含税(含安装、含运费）
| 4 | 2#楼客梯兼无障碍电梯DT2,载重量：1000Kg，速度：2.0m/s，顶层提升高度：4450mm，停站：-2F~30F，站数：32站 |  | 数量: 1; 单位: 部; 单价（元）: 383776; 小计（元）: 383776; 备注: 不含税
| 5 | 2#楼消防电梯兼担架电梯DT3,载重量：1000Kg，速度：2.0m/s，顶层提升高度：4450mm，停站：-2F~30F，站数：32站 |  | 数量: 1; 单位: 部; 单价（元）: 382301; 小计（元）: 382301; 备注: 不含税(含安装、含运费）
| 6 | 2#楼客梯兼无障碍电梯DT4,载重量：1000Kg，速度：2.0m/s，顶层提升高度：4450mm，停站：-2F~30F，站数：32站 |  | 数量: 1; 单位: 部; 单价（元）: 383776; 小计（元）: 383776; 备注: 不含税(含安装、含运费）
| 7 | 3#楼消防电梯兼担架电梯DT1,载重量：1000Kg，速度：2.0m/s，顶层提升高度：4450mm，停站：-2F~30F，站数：32站 |  | 数量: 1; 单位: 部; 单价（元）: 382301; 小计（元）: 382301; 备注: 不含税(含安装、含运费）
| 8 | 3#楼客梯兼无障碍电梯DT2,载重量：1000Kg，速度：2.0m/s，顶层提升高度：4450mm，停站：-2F~30F，站数：32站 |  | 数量: 1; 单位: 部; 单价（元）: 383776; 小计（元）: 383776; 备注: 不含税(含安装、含运费）
| 9 | 5#楼消防电梯兼担架电梯DT1,载重量：1000Kg，速度：2.0m/s，顶层提升高度：4450mm，停站：-2F~30F，站数：32站 |  | 数量: 1; 单位: 部; 单价（元）: 382301; 小计（元）: 382301; 备注: 不含税
| 10 | 5#楼客梯兼无障碍电梯DT2,载重量：1000Kg，速度：2.0m/s，顶层提升高度：4450mm，停站：-2F~30F，站数：32站 |  | 数量: 1; 单位: 部; 单价（元）: 383776; 小计（元）: 383776; 备注: 不含税
| 11 | 5#楼消防电梯兼担架电梯DT3,载重量：1000Kg，速度：2.0m/s，顶层提升高度：4450mm，停站：-2F~30F，站数：32站 |  | 数量: 1; 单位: 部; 单价（元）: 382301; 小计（元）: 382301; 备注: 不含税(含安装、含运费）
| 12 | 5#楼客梯兼无障碍电梯DT4,载重量：1000Kg，速度：2.0m/s，顶层提升高度：4450mm，停站：-2F~30F，站数：32站 |  | 1 | 部 | 383776 | 383776 | 不含税(含安装、含运费） | 5 | 部 | 259500 | 1297500 | 含税（含安装、调试及保养2年（1000KG，1.75m/s），具体参数详见招标文件）
| 13 | 6#楼消防电梯兼担架电梯DT1,载重量：1000Kg，速度：2.0m/s，顶层提升高度：4450mm，停站：-2F~25F，站数：27站 |  | 数量: 1; 单位: 部; 单价（元）: 360472; 小计（元）: 360472; 备注: 不含税(含安装、含运费）
| 14 | 6#楼客梯兼无障碍电梯DT2,载重量：1000Kg，速度：2.0m/s，顶层提升高度：4450mm，停站：-2F~25F，站数：27站 |  | 数量: 1; 单位: 部; 单价（元）: 363717; 小计（元）: 363717; 备注: 不含税(含安装、含运费）
| 15 | 柴油发电机组800KW |  | 数量: 1; 单位: 部; 单价（元）: 456419; 小计（元）: 456419; 备注: 不含税
| 合计 |  |  | 小计（元）: 5777070
签署意见
|  |  | 单位负责人：（签字、加盖单位公章） | 建设单位意见 数量: 单位负责人：（签字、加盖单位公章）
|  |  | 年 月 日 | 建设单位意见 数量: 年 月 日

## （单项材料总价超20万）(安装）
龙岩市本级财政投资建设项目缺项材料选用定价审批表（单项材料总价超20万）(安装）
项目 基本 情况 | 立项批复项目名称 |  | 莲花湖安置小区二期 | [5 empty] | 立项批复文号
| 项目单位 |  | 龙岩市莲花湖实业有限公司 | [5 empty] | 项目主管部门
选用 定价 情况 | 序号 | 材料名称 | 项目单位意见 | [5 empty] | 项目主管部门审查意见
|  |  | 主要规格参数、建议品牌 | 单位 | 数量 | 单价（元） | 金额（元） | 技术性、必要性、 经济性分析 | 数量 | 单位 | 单价（元） | 金额（元） | 备注
| 1 | 连体坐便器(含低水箱、水箱配件及座便器桶盖) |  | 个 | 1106 | 715.000 | 790790 | 参考龙岩市莲花湖(安置)小区1#~3#楼、5#~8#楼及地下室工程
| 2 | 室内矿物铜芯电力电缆敷设 | BTTZ-3X95+2X50 | m | 1025.52 | 350.1 | 359034.552 | 参考厦门信息价2020年4月份
| 3 | 室内矿物铜芯电力电缆敷设 | BTTZ-4X35+2X16 | m | 1154.56 | 173.63 | 200466.2528 | 参考厦门信息价2020年4月份
| 4 | 室内矿物铜芯电力电缆敷设 | BTTZ-5X16 | m | 2768.28 | 106.78 | 295596.9384 | 参考厦门信息价2020年4月份
| 5 | 室内矿物铜芯电力电缆敷设 | BTTZ-3X150+2X70 | m | 1547.43 | 491.49 | 760546.3707 | 参考厦门信息价2020年4月份
| 6 | 室内铜芯电力电缆敷设 | WDZB-YJY-3X240+2X120 | m | 636.48 | 755.8473 | 481081.6895 | 根据龙岩市信息价乘相应系数
| 7 | 配线 | WDZB-BYJ-2.5 | m | 203917.72 | 2.0107 | 410013.4852 | 根据龙岩市信息价乘相应系数
| 8 | 配线 | WDZB-BYJ-4 | m | 89352.24 | 3.2156 | 287320.0801 | 根据龙岩市信息价乘相应系数
| 9 | 带灭火器组合式室内消火栓(箱) | 室内消火栓箱:箱700X1600X240,消火栓均采用带自救式消防卷盘式消火栓,消火栓箱内配置:栓口直径65mm,麻质衬胶水带长度25m,水枪喷嘴口径19mm,自救式消防卷盘JPS0.8-19手提式干粉灭火器两具MF/ABC4 | 套 | 555 | 800 | 444000
| 10 | 排烟兼平时排风风机风量:34989/23246 m3/h ;全压:808/354Pa;重量:505kg功率:15.5/5.1kw(380V) ;转速:730/485r/min;双速离心式风机箱,平时低速排风,着火时高速排烟。消防排烟风机,应能在280°C的环境下连续工作不小于30min。 |  | 个 | 22 | 12031 | 264682
| 11 | 钢制隔热防排烟风管，风管板芯材由无机耐火层与防火隔热层组成,双面复合压花彩钢,耐火极限≮0.5h |  | m2 | 10665.37 | 210 | 2239727.7 | 参考龙岩市莲花湖(安置)小区1#~3#楼、5#~8#楼及地下室工程
| 12 | 1#楼消防电梯兼担架电梯DT1,载重量：1000Kg，速度：2.0m/s，顶层提升高度：4450mm，停站：-2F~30F，站数：32站 |  | 部 | 1 | 382301 | 382301 | 三家对比，取平均价计入(不含税、含安装、含运费）
| 13 | 1#楼客梯兼无障碍电梯DT2,载重量：1000Kg，速度：2.0m/s，顶层提升高度：4450mm，停站：-2F~30F，站数：32站 |  | 部 | 1 | 383776 | 383776 | 三家对比，取平均价计入(不含税、含安装、含运费）
| 14 | 2#楼消防电梯兼担架电梯DT1,载重量：1000Kg，速度：2.0m/s，顶层提升高度：4450mm，停站：-2F~30F，站数：32站 |  | 部 | 1 | 382301 | 382301 | 三家对比，取平均价计入(不含税、含安装、含运费）
| 15 | 2#楼客梯兼无障碍电梯DT2,载重量：1000Kg，速度：2.0m/s，顶层提升高度：4450mm，停站：-2F~30F，站数：32站 |  | 部 | 1 | 383776 | 383776 | 三家对比，取平均价计入(不含税、含安装、含运费）
| 16 | 2#楼消防电梯兼担架电梯DT3,载重量：1000Kg，速度：2.0m/s，顶层提升高度：4450mm，停站：-2F~30F，站数：32站 |  | 部 | 1 | 382301 | 382301 | 三家对比，取平均价计入(不含税、含安装、含运费）
| 17 | 2#楼客梯兼无障碍电梯DT4,载重量：1000Kg，速度：2.0m/s，顶层提升高度：4450mm，停站：-2F~30F，站数：32站 |  | 部 | 1 | 383776 | 383776 | 三家对比，取平均价计入(不含税、含安装、含运费）
| 18 | 3#楼消防电梯兼担架电梯DT1,载重量：1000Kg，速度：2.0m/s，顶层提升高度：4450mm，停站：-2F~30F，站数：32站 |  | 部 | 1 | 382301 | 382301 | 三家对比，取平均价计入(不含税、含安装、含运费）
| 19 | 3#楼客梯兼无障碍电梯DT2,载重量：1000Kg，速度：2.0m/s，顶层提升高度：4450mm，停站：-2F~30F，站数：32站 |  | 部 | 1 | 383776 | 383776 | 三家对比，取平均价计入(不含税、含安装、含运费）
| 20 | 5#楼消防电梯兼担架电梯DT1,载重量：1000Kg，速度：2.0m/s，顶层提升高度：4450mm，停站：-2F~30F，站数：32站 |  | 部 | 1 | 382301 | 382301 | 三家对比，取平均价计入(不含税、含安装、含运费）
| 21 | 5#楼客梯兼无障碍电梯DT2,载重量：1000Kg，速度：2.0m/s，顶层提升高度：4450mm，停站：-2F~30F，站数：32站 |  | 部 | 1 | 383776 | 383776 | 三家对比，取平均价计入(不含税、含安装、含运费）
| 22 | 5#楼消防电梯兼担架电梯DT3,载重量：1000Kg，速度：2.0m/s，顶层提升高度：4450mm，停站：-2F~30F，站数：32站 |  | 部 | 1 | 382301 | 382301 | 三家对比，取平均价计入(不含税、含安装、含运费）
| 23 | 5#楼客梯兼无障碍电梯DT4,载重量：1000Kg，速度：2.0m/s，顶层提升高度：4450mm，停站：-2F~30F，站数：32站 |  | 部 | 1 | 383776 | 383776 | 三家对比，取平均价计入(不含税、含安装、含运费）
| 24 | 6#楼消防电梯兼担架电梯DT1,载重量：1000Kg，速度：2.0m/s，顶层提升高度：4450mm，停站：-2F~25F，站数：27站 |  | 部 | 1 | 360472 | 360472 | 三家对比，取平均价计入(不含税、含安装、含运费）
| 25 | 6#楼客梯兼无障碍电梯DT2,载重量：1000Kg，速度：2.0m/s，顶层提升高度：4450mm，停站：-2F~25F，站数：27站 |  | 部 | 1 | 363717 | 363717 | 三家对比，取平均价计入(不含税、含安装、含运费）
| 26 | 柴油发电机组800KW |  | 部 | 1 | 456419 | 456419 | 参考福州信息价
合计 | [6 empty] | 12310329.0686
签署意见 |  |  | 单位负责人：（签字、加盖单位公章） 年 月 日 | [5 empty] | （内容可另附页） 单位负责人：（签字、加盖单位公章） 年 月 日
注：不执行工程造价管理机构发布工程造价信息的建筑材料可只提供必要性和技术性认证。